## СВОДНЫЙ
C 09.04.2012
Базовые цены на стандартные датчики
№ | Модель | Описание и верхний предел измерений | Цена без НДС, EUR
Экономичные датчики серии DMP
1 | DMP 330L | Экономичный датчик давления (1..400 бар, 0,5 %, перегрузка до 2 х) | 111.7288
2 | DMP 330H | Экономичный датчик давления (1..160 бар, 1,0%, перегрузка до 5 х) | 139.661
3 | DMP 330F | Экономичный датчик давления (6, 10, 16 бар, 0,5 %, перегрузка до 2 х) | 33.9
4 | DMP 330M | Экономичный датчик давления (6, 10, 16 бар, 1,0%, перегрузка до 2 х) | 33.9
5 | DMP 330S | Экономичный датчик давления (от 6 до 600 бар, сварной сенсор) | 42.37
Промышленные датчики серии DMP
6 | DMP 331 | Датчик давления общепромышленного применения (0,04…40 бар) | 220.6644
7 | DMP 331K | Датчик давления с временем реакции на изменение давления 0.5 мсек. | 361.02
8 | DMP 333 | Датчик давления общепромышленного применения (60…600 бар) | 220.6644
9 | DMP 331i | Высокоточный промышленный датчик давления (0,17…35 бар) | 369.4907
10 | DMP 333i | Высокоточный промышленный датчик давления (70…600 бар) | 474.8475
11 | DMP 334 | Промышленный датчик для высоких давлений (600…2200 бар) | 540.1356
12 | DMP 304 | Промышленный датчик для сверхвысоких давлений (2500…6000 бар) | 1261.3136
13 | DMP 343 | Промышленный датчик для низких давлений (10…1000 мбар) | 283.4246
14 | DMP 331P | Датчик с торцевой мембраной для технологических процессов (0,1…40 бар) | 337.9797
15 | DMP 331Pi | Высокоточный датчик с торц.мембр. для технологических процессов (0,1…40 бар) | 465.0712
16 | DMP 457 | Датчик давления для судостроения и шельфового оборудования (0,1…600 бар) | 360.322
Промышленные датчики серии DMК
17 | DMK 331 | Датчик с керамическим сенсором для агрессивных сред (0,6…600 бар) | 248.5966
18 | DMK 331P | Датчик с керамическим сенсором для технологических процессов (60…400 бар) | 269.5458
19 | DMK 456 | Датчик давления для судостроения и шельфового оборудования (0,04…20 бар) | 853.2415
20 | DMK 458 | Датчик давления для судостроения и шельфового оборудования (0,04…20 бар) | 551.661
Врезные датчики уровня серии LMP
21 | LMP 331 | Датчик для измерения уровня жидкостей (0,04…40 бар/ 0,4…400 м.в.с.) | 259.7695
22 | LMP 331i | Высокоточный датчик для измерения уровня жидкостей (0,17…35 бар/ 1,7…350 м.в.с.) | 409.5559
Погружные датчики уровня серии LMP
23 | LMP 305 | Датчик уровня в корпусе из нерж. стали особо малого диаметра (19 мм) (1…250 м.в.с.) | 537.1712
24 | LMP 307 | Датчик уровня в корпусе из нерж. стали малого диаметра (27 мм) (1…250 м.в.с.) | 308.6508
23 | LMP 307i | Высокоточный датчик уровня в корпусе из нерж. стали малого диаметра (27 мм) (4…200 м.в.с.) | 474.85
24 | LMP 308 | Датчик уровня в корпусе из нерж. стали (диам. 35 мм) (1…250 м.в.с.) | 381.2746
25 | LMP 308i | Высокоточный датчик уровня в корпусе из нерж. стали (диам. 35 мм) (1,7…350 м.в.с.) | 538.6551
26 | LMP 808 | Датчик уровня в корпусе из PVC (диам. 35 мм) (1…100 м.в.с.) | 286.3051
Врезные датчики уровня серии LMK
27 | LMK 331 | Датчик изб. давления с керамическим сенсором (0,6…60 бар) | 283.5119
28 | LMK 351 | Датчик изб. давления с керамическим сенсором (0,04…10 бар) | 376.9102
Погружные датчики уровня серии LMK
29 | LMK 458 | Датчик уровня для судостроения и шельфового оборудования (0,04…20 бар) | 798.339
30 | LMK 358 | Датчик уровня в корпусе из нерж. стали с керамическим сенсором (0,04…10 бар) | 534.2034
31 | LMK 358H | Датчик LMK 358 + HART-интерфейс + основная погрешность 0,2 % (0,06…10 бар) | 779.0466
32 | LMK 858 | Датчик уровня в корпусе из PVC с керамической открытой мембраной (0,04…10 бар) | 462.9763
33 | LMK 306 | Датчик уровня малогабаритный в корпусе из нерж. стали с керамическим сенсором | 563.8814
34 | LMK 307 | Датчик уровня малогабаритный в корпусе из нерж. стали с керамическим сенсором | 342.1695
35 | LMK 309 | Датчик уровня в корпусе из нерж. стали с керамическим сенсором (0,16…0,6 бар) | 391.0508
Датчики серии DPS и DMD
36 | DMD 331 | Датчик перепада давления (0,02…16 бар) | 428.8466
37 | DMD 341 | Датчик перепада давления (6…1000 мбар) | 252.2627
38 | DMD 831 | Датчик перепада давления (0,02…70 бар) | 489.6864
39 | DMD 331-A-S-VX | Датчик перепада давления/уровня (50 кПа... 2,5 МПа), основная погрешность 0,075 %, взрывозащищенное исполнение | 868.09
40 | DMD 331-A-S-LX/HX | Датчик перепада давления (1кПа... 25 МПа), основная погрешность 0,075 %, взрывозащищенное исполнение | 673.93
41 | DMD 331-A-S-GX/AX | Датчик избыточного/абсолютного давления (1кПа... 40 МПа), основная погрешность 0,075 %, взрывозащищенное исполнение | 639.96
42 | DPS 200 | Датчик избыточного давления/ перепада давления (6…1000 мбар) | 207.75
43 | DPS 300 | Датчик избыточного давления/ перепада давления (1,6…1000 мбар) | 289.36
44 | DPS+ | Датчик избыточного давления/ перепада давления (6…1000 мбар) | 280.4568
Реле давления
45 | DS 4 | Реле давления для пневматики (1…10 бар) | 115.7441
46 | DS 6 | Реле давления для гидравлики (2…400 бар) | 121.6797
Многофункциональные датчики, датчики-реле давления
47 | DS 200 | Датчик-реле давления с LED-индикацией (0,04…600 бар), кремниевый сенсор | 354.739
47 | DS 201 | Датчик-реле давления с LED-индикацией (0,4…600 бар), керамический сенсор | 256.98
48 | DS 200P | Датчик-реле давления для технологических процессов с LED-индикацией (0,1…40 бар) | 398.0339
49 | x¦act_i | Высокоточный датчик давления с ЖКИ для технологических процессов (0,17…600 бар) | 593.5593
50 | x¦act_ci | Датчик давления с керамическим емкостным сенсором и ЖКИ (0,06…20 бар) | 593.5593
51 | HMP 331 | Высокоточный датчик давления с HART-протоколом | 387.6949
52 | HMP 331-A-S | Высокоточный датчик давления c HART-протоколом и локальным конфигурированием | 595.15
53 | HU 300 | Датчик давления для нефтегазовой отрасли с присоединением «Hammer Union» | 1354.7119
Электронные манометры
54 | DS 200M | Электронный манометр (0,1… 600 бар) | 221.1008
55 | DM 10 | Электронный манометр (1,6… 250 бар) | 167.8
Принадлежности для датчиков
56 | РА 430 | Многофункциональное цифровое устройство для монтажа на датчик давления | 167.6805
57 | PA 440 | Цифровой настенный индикатор | 216.4746
58 | TTR | Демпфер гидроударов для защиты чувствительного элемента датчика | 40.07
59 | см. коды | Монтажные коплекты и ответные части для монтажа датчиков давления | см. прайс
60 | VS 100 | Одновентильный клапанный блок | 100.0497
61 | VS 110 | Одновентильный клапанный блок | 94.0093
62 | VS 120 | Одновентильный клапанный блок | 106.0987
63 | VS 200 | Двухвентильный клапанный блок | 149.2627
64 | VS 300 | Трёхходовой вентильный блок (расстояние м/у вводами 54 мм) | 155.5475
65 | VS 500/501 | Пятиходовой вентильный блок (расстояние м/у вводами 54 мм) | 219.9661
66 | KL 1 | Алюминиевый терминальный бокс для погружных датчиков уровня (IP 66) | 111.2924
67 | KL 2 | Пластиковый терминальный бокс для погружных датчиков уровня (IP 66) | 79.3886
68 | SR 301E | Фланцевые выносные мембраны с расширением. | см. прайс
69 | SR 301T | Фланцевые выносные мембраны | см. прайс
70 | SR 301R | Резьбовые выносные мембраны | см. прайс
71 | SR 301S | Гигиенические выносные мембраны | см. прайс
72 | NDI 10 | Индикатор цифровой | 144.07
73 | NDI 20 | Индикатор цифровой | 190.68
74 | NDI 30 | Индикатор цифровой | 148.31
75 | NDI 40 | Индикатор цифровой | 275.42
Сервисное обслуживание и дополнительные услуги
Госповерка в органах стандартизации (по требованию заказчика!!!) |  |  | 6
Срочное изготовление заказа |  |  | +20% к счету
Многодиапазонное исполнение на датчики полного цикла производства в РФ (кроме датчиков серии i, погружных, DS 200/DS 200P, LMK 351) |  |  | по запросу
Протокол калибровки по 5 точкам (выбирается в коде погрешности) |  |  | 20
Защита датчика от образования конденсата |  |  | по запросу
Диагностика, установка нуля, перенастройка датчика |  |  | по запросу
Стандарт EN 837-1/-3 соответствует первоначальному стандарту DIN 16288
!!! При изготовлении DMP 331, LMP с диапазонами 0,04 и 0,06 бар, основная погрешность будет составлять 1 % и термокомпенсация 022, 006 нежелательна
!!! Просьба обращать внимание на ограничения по изготовлению той или иной модели, на каждый код в спецификации они указаны рядом !
!!! Госповерка делается только по заказу (код ГП в конце кода заказа) (по умолчанию не входит!)
!!! Датчик (не погружной) в искрозащищенном исполнении
делается только с разъемом DIN 43650 либо в полевом корпусе.

## KL 1, KL 2
KL 1
Алюминиевый терминальный бокс для погружных датчиков уровня
ТИП | ОПИСАНИЕ | ЦЕНА без НДС, EUR | Стандартный заказ
KL 1 100 - 00R | стандартное исполнение | 111.2924 | 20
KL 1 101 - 00R | опция: защита от электрического перенапряжения | 126.1314 | 20
KL 1 1T0 - 00R | опция: встроенный преобразователь температуры (для сенсора Pt100) | 215.1653 | 20
KL 1 1T1 - 00R | опция: защита от перенапряжения + преобразователь температуры | 232.972 | 20
KL 2
Пластиковый терминальный бокс для погружных датчиков уровня
ТИП | ОПИСАНИЕ | ЦЕНА без НДС, EUR
KL 2 200 - 00R | стандартное исполнение | 79.3886 | 20
KL 2 201 - 00R | опция: защита от электрического перенапряжения | 105.3568 | 20
KL 2 2H0 - 00R | опция: интерфейс для подключения HART-коммуникатора или модема | 115.7441 | 20
KL 2 2H1 - 00R | опция: защита от перенапряжения + HART интерфейс | 140.9703 | 20
По запросу: 4-х знаковый LED дисплей

## VS 100, VS 110, VS 120
Одновентильные клапанные блоки
ТИП | ОПИСАНИЕ | ЦЕНА без НДС, EUR
VS 100 | одновентильный клапанный блок | 100.0497 | 50
VS 110 | одновентильный клапанный блок | 94.0093 | 50
VS 120 | одновентильный клапанный блок | 106.0987 | 50
КОД | МЕХАНИЧЕСКОЕ ПРИСОЕДИНЕНИЕ (СО СТОРОНЫ ПРОЦЕССА) | Доплата EUR
01 | М20 х 1,5 (наружн.) под ниппель (для V12, V14) | 0 | 50
02 | М20 х 1,5 (наружн.) с конической посадкой (для K12, K12, Z12) | 0 | 50
03 | М22 х 1,5 (наружн.) с конической посадкой (для Z14) | 0 | 50
04 | М16 х 1,5 (наружн.) с конической посадкой (для Z8) | 0 | 50
05 | М20 х 1,5 (наружн., левая) | 0 | 50
06 | G 1/2" (наружн.) | 0 | 50
07 | 1/2"-14 NPT (наружн.) | 0 | 50
08 | 1/4"-18 NPT (наружн.) | 0 | 50
КОД | МЕХАНИЧЕСКОЕ ПРИСОЕДИНЕНИЕ (СО СТОРОНЫ ДАТЧИКА) | Доплата EUR
01 | М20 х 1,5 (наружн.) под ниппель (для V12, V14) | 0 | 50
02 | М20 х 1,5 (наружн.) с конической посадкой (для K12, K12, Z12) | 0 | 50
03 | М22 х 1,5 (наружн.) с конической посадкой (для Z14) | 0 | 50
04 | М16 х 1,5 (наружн.) с конической посадкой (для Z8) | 0 | 50
05 | М20 х 1,5 (наружн., левая) | 0 | 50
06 | G 1/2" (наружн.) | 0 | 50
07 | 1/2"-14 NPT (наружн.) | 0 | 50
08 | 1/4"-18 NPT (наружн.) | 0 | 50
КОД | МАТЕРИАЛ УПЛОТНЕНИЯ | Доплата EUR
0 | EPDM (для воды, пара до 150 °C, воздуха до 95°C) | 0 | 50
1 | Viton (для воды до 100°C, воздуха до 200°C, минеральных масел, бензина, диз. топлива) | 0 | 50
КОД | МАТЕРИАЛ ШАРОВОГО ВКЛАДЫША КЛАПАНА | Доплата EUR
0 | нержавеющая сталь 1.4125 (до 300 °С) | 0 | 50
3 | керамика Si3N4 (до 500 °С) | 12.0981 | 0
5 | пластик PTFE 325 (до 200 °С) | 7.402 | 0
КОД | ПЕРЕХОДНИК | Доплата EUR
P1 | M20x1.5 левая / M20x1.5 из углеродистой стали EN 1.0715 (для резьб 01,05) | 3.3606 | 50
P2 | M20x1.5 левая / M20x1.5 из нержавеющей стали EN 1.4034 (для резьб 01,05) | 6.7212 | 50
P3 | M20x1.5 левая / G1/2" из углеродистой стали EN 1.0715 (для резьб 05,06) | 3.3606 | 50
P4 | M20x1.5 левая / G1/2" из нержавеющей стали EN 1.4034 (для резьб 05,06) | 8.0305 | 50
КОД | ПРИСОЕДИНИТЕЛЬНЫЕ НИППЕЛИ И КОЛЬЦА (см. рисунок) | Доплата EUR
За один комплект
V12 | ниппель внешн./внутр. диам. 12мм / 8мм с накидной гайкой (для резьбы 01) | 5.3769 | 50
V14 | ниппель внешн./внутр. диам. 14мм / 8мм с накидной гайкой (для резьбы 01) | 5.3769 | 50
K12 | конус внешн./внутр. диам. 12мм / 8мм с накидной гайкой (для резьбы 02) | 5.3769 | 50
K14 | конус внешн./внутр. диам. 14мм / 8мм с накидной гайкой (для резьбы 02) | 5.3769 | 50
Z8 | кольцо диам. 8мм (+/- 0,08 мм) с накидной гайкой (для резьбы 04) | 5.3769 | 50
Z12 | кольцо диам. 12мм (+/- 0,08 мм) с накидной гайкой (для резьбы 02) | 5.3769 | 50
Z14 | кольцо диам. 14мм (+/- 0,08 мм) с накидной гайкой (для резьбы 03) | 8.7288 | 50
КОД | МАТЕРИАЛ НИППЕЛЯ, КОНУСА ИЛИ КОЛЬЦА | Доплата EUR
0 | (кольцо) углеродистая сталь EN 1.0715 (до 120°C) (ДЛЯ КОДА Z12) | 0 | 50
1 | (ниппель/конус) углеродистая сталь EN 1.0570 (ДЛЯ КОДОВ V и K) | 0 | 50
4 | (ниппель, конус) нержавеющая сталь EN 1.4541 (ДЛЯ КОДОВ V и K) | 3.3606 | 50
5 | (кольцо) нержавеющая сталь EN 1.4571(ДЛЯ КОДОВ Z) | 3.3606 | 50
8 | (кольцо) латунь (до 175°C) (ДЛЯ КОДА Z12) | 2.0251 | 50
КОД | МАТЕРИАЛ НАКИДНОЙ ГАЙКИ | Доплата EUR
0 | оцинкованная углеродистая сталь EN 1.0715 | 0 | 50
3 | Нержавеющая сталь ГОСТ 08X18Н10 (EN 1.4301, AISI 304) | 3.3606 | 50
КОД | МАТЕРИАЛ УПЛОТНИТЕЛЬНОГО КОЛЬЦА (см. рисунок ниже) | Доплата EUR
- | нет | 0 | 50
CU | 17 / 6,5 - 2 мм, медь (для V12, V14) | 0 | 50
AL | 17 / 6,5 - 2 мм, алюминий (для V12, V14) | 0 | 50
Пример заказа:
VS 100-01-01-10-V1210 (2x)-CU (2x)
VS 100-03-05-13-P2-Z1450 CU(2x)

## VS 200
Вентильные блоки для датчиков перепада давления
ТИП | ОПИСАНИЕ | ЦЕНА без НДС, EUR
VS 200 | двухвентильный клапанный блок | 149.2627
КОД | МЕХАНИЧЕСКОЕ ПРИСОЕДИНЕНИЕ (СО СТОРОНЫ ПРОЦЕССА) | Доплата EUR
01 | М20 х 1,5 (наружн.) под ниппель (для V12, V14) | 0 | 50
02 | М20 х 1,5 (наружн.) с конической посадкой (для K12, K12, Z12) | 0 | 50
03 | М22 х 1,5 (наружн.) с конической посадкой (для Z14) | 0 | 50
04 | М16 х 1,5 (наружн.) с конической посадкой (для Z8) | 0 | 50
05 | М20 х 1,5 (наружн., левая) | 0 | 50
06 | G 1/2" (наружн.) | 0 | 50
07 | 1/2"-14 NPT (наружн.) | 0 | 50
08 | 1/4"-18 NPT (наружн.) | 0 | 50
12 | 1/2"-14 NPT (внутр.) | 0 | 50
КОД | МЕХАНИЧЕСКОЕ ПРИСОЕДИНЕНИЕ (СО СТОРОНЫ ДАТЧИКА) | Доплата EUR
01 | М20 х 1,5 (наружн.) под ниппель (для V12, V14) | 0 | 50
02 | М20 х 1,5 (наружн.) с конической посадкой (для K12, K12, Z12) | 0 | 50
03 | М22 х 1,5 (наружн.) с конической посадкой (для Z14) | 0 | 50
04 | М16 х 1,5 (наружн.) с конической посадкой (для Z8) | 0 | 50
05 | М20 х 1,5 (наружн., левая) | 0 | 50
06 | G 1/2" (наружн.) | 0 | 50
07 | 1/2"-14 NPT (наружн.) | 0 | 50
08 | 1/4"-18 NPT (наружн.) | 0 | 50
12 | 1/2"-14 NPT (внутр.) | 0 | 50
КОД | МАТЕРИАЛ УПЛОТНЕНИЯ | Доплата EUR
0 | EPDM (для воды, пара до 150 °C, воздуха до 95°C) | 0 | 50
1 | Viton (для воды до 100°C, воздуха до 200°C, минеральных масел, бензина, диз. топлива) | 0 | 50
5 | Сальниковое уплотнение / PTFE (Тефлон) - до 200 °С | 29.8525 | 0
6 | Сальниковое уплотнение / Graphite (Графит) - до 500 °С | 25.139 | 0
7 | Сальниковое уплотнение / PEEK - до 260 °С | 75.4169 | 0
КОД | МАТЕРИАЛ ШАРОВОГО ВКЛАДЫША КЛАПАНА | Доплата EUR
0 | нержавеющая сталь 1.4125 (до 300 °С) | 0 | 50
3 | керамика Si3N4 - для VS300 (до 500 °С) | 23.5678 | 0
5 | пластик PTFE 325 - для VS300 (до 200 °С) | 14.1407 | 0
КОД | МЕХАНИЧЕСКОЕ ПРИСОЕДИНЕНИЕ (ДРЕНАЖ / КОНТРОЛЬ) | Доплата EUR
B01 | М20 х 1,5 (наружн.) под ниппель (для V12, V14) | 0 | 50
B02 | М20 х 1,5 (наружн.) с конической посадкой (для K12, K12, Z12) | 0 | 50
B03 | М22 х 1,5 (наружн.) с конической посадкой (для Z14) | 0 | 50
B04 | М16 х 1,5 (наружн.) с конической посадкой (для Z8) | 0 | 50
B05 | М20 х 1,5 (наружн., левая) | 0 | 50
B06 | G 1/2" (наружн.) | 0 | 50
B07 | 1/2"-14 NPT (наружн.) | 0 | 50
B08 | 1/4"-18 NPT (наружн.) | 0 | 50
B11 | 1/4"-18 NPT (внутр.) | 4.7136 | 50
КОД | ПЕРЕХОДНИК | Доплата EUR
P1 | M20x1.5 левая / M20x1.5 из углеродистой стали EN 1.0715 (для резьб 01,05) | 2.7059 | 50
P2 | M20x1.5 левая / M20x1.5 из нержавеющей стали EN 1.4034 (для резьб 01,05) | 5.3246 | 50
P3 | M20x1.5 левая / G1/2" из углеродистой стали EN 1.0715 (для резьб 05,06) | 2.7059 | 50
P4 | M20x1.5 левая / G1/2" из нержавеющей стали EN 1.4034 (для резьб 05,06) | 6.4593 | 50
КОД | ЗАГЛУШКИ ДЛЯ ДРЕНАЖА/КОНТРОЛЯ | Доплата EUR
M01 | Гайка накидная M20x1,5, сталь нержавеющая EN 1.4541 (для резьбы 01 и B01) | 4.8707 | 50
M05 | Гайка накидная M20x1,5L, сталь нержавеющая EN 1.4541 (для резьбы 05 и B05) | 4.8707 | 50
M06 | Гайка накидная G 1/2", сталь нержавеющая EN 1.4541 (для резьбы 06 и B06) | 4.8707 | 50
M11 | Заглушка 1/4"-18 NPT (для резьбы 11 и B11) | 8.0131 | 50
КОД | ПРИСОЕДИНИТЕЛЬНЫЕ НИППЕЛИ И КОЛЬЦА (см. рисунок) | Доплата EUR
За один комплект
V12 | ниппель внешн./внутр. диам. 12мм / 8мм с накидной гайкой (для резьбы 01 и B01) | 5.0278 | 50
V14 | ниппель внешн./внутр. диам. 14мм / 8мм с накидной гайкой (для резьбы 01 и B01) | 5.0278 | 50
K12 | конус внешн./внутр. диам. 12мм / 8мм с накидной гайкой (для резьбы 02 и B02) | 5.0278 | 50
K14 | конус внешн./внутр. диам. 14мм / 8мм с накидной гайкой (для резьбы 02 и B02) | 5.0278 | 50
Z8 | кольцо диам. 8мм (+/- 0,08 мм) с накидной гайкой (для резьбы 04 и B04) | 5.0278 | 50
Z12 | кольцо диам. 12мм (+/- 0,08 мм) с накидной гайкой (для резьбы 02 и B02) | 5.0278 | 50
Z14 | кольцо диам. 14мм (+/- 0,08 мм) с накидной гайкой (для резьбы 03 и B03) | 8.0131 | 50
КОД | МАТЕРИАЛ НИППЕЛЯ, КОНУСА ИЛИ КОЛЬЦА | Доплата EUR
0 | (кольцо) углеродистая сталь EN 1.0715 (до 120°C) (ДЛЯ КОДА Z12) | 0 | 50
1 | (ниппель/конус) углеродистая сталь EN 1.0570 (ДЛЯ КОДОВ V и K) | 0 | 50
2 | (ниппель/конус) нержавеющая сталь EN 1.7715 (ДЛЯ КОДОВ V и K) | 2.5139 | 50
4 | (ниппель, конус) нержавеющая сталь EN 1.4541 (ДЛЯ КОДОВ V и K) | 3.1424 | 50
5 | (кольцо) нержавеющая сталь EN 1.4571(ДЛЯ КОДОВ Z) | 3.1424 | 50
8 | (кольцо) латунь (до 175°C) (ДЛЯ КОДА Z12) | 2.5139 | 50
КОД | МАТЕРИАЛ НАКИДНОЙ ГАЙКИ | Доплата EUR
0 | оцинкованная углеродистая сталь EN 1.0715 | 0 | 50
3 | Нержавеющая сталь ГОСТ 08X18Н10 (EN 1.4301, AISI 304) | 3.1424 | 50
КОД | МАТЕРИАЛ УПЛОТНИТЕЛЬНОГО КОЛЬЦА (см. рисунок ниже) | Доплата EUR
- | нет | 0 | 50
CU | 17 / 6,5 - 2 мм, медь (для V12, V14) | 0 | 50
AL | 17 / 6,5 - 2 мм, алюминий (для V12, V14) | 0 | 50
Пример заказа:
VS 200-01-01-10-B11-M11-V1243 (2x)-CU (2x)
VS 200-01-01-10-B11-M11-V1243-CU

## VS 300, VS 500, VS 501
Вентильные блоки для датчиков перепада давления
ТИП | ОПИСАНИЕ | ЦЕНА без НДС, EUR
VS 300 | трехвентильный клапанный блок (расстояние м/у вводами 54 мм) | 155.5475 | 50
VS 500 | пятивентильный клапанный блок (расстояние м/у вводами 54 мм) | 219.9661 | 30
VS 501 | пятивентильный клапанный блок (расстояние м/у вводами 54 мм) | 219.9661 | 30
КОД | МЕХАНИЧЕСКОЕ ПРИСОЕДИНЕНИЕ (СО СТОРОНЫ ПРОЦЕССА) | Доплата EUR
01 | М20 х 1,5 (наружн.) под ниппель (для V12, V14) | 0 | 50
02 | М20 х 1,5 (наружн.) с конической посадкой (для K12, K12, Z12) | 0 | 50
03 | М22 х 1,5 (наружн.) с конической посадкой (для Z14) | 0 | 50
04 | М16 х 1,5 (наружн.) с конической посадкой (для Z8) | 0 | 50
05 | М20 х 1,5 (наружн., левая) | 0 | 50
06 | G 1/2" (наружн.) | 0 | 50
07 | 1/2"-14 NPT (наружн.) | 0 | 50
КОД | МЕХАНИЧЕСКОЕ ПРИСОЕДИНЕНИЕ (СО СТОРОНЫ ДАТЧИКА) | Доплата EUR
00 | для монтажа на датчик разности давления с расстоянием м/у входами 54 мм | 0 | 50
01 | М20 х 1,5 (наружн.) под ниппель (для V12, V14) | 0 | 50
02 | М20 х 1,5 (наружн.) с конической посадкой (для K12, K12, Z12) | 0 | 50
03 | М22 х 1,5 (наружн.) с конической посадкой (для Z14) | 0 | 50
04 | М16 х 1,5 (наружн.) с конической посадкой (для Z8) | 0 | 50
05 | М20 х 1,5 (наружн., левая) | 0 | 50
06 | G 1/2" (наружн.) | 0 | 50
07 | 1/2"-14 NPT (наружн.) | 0 | 50
КОД | МАТЕРИАЛ УПЛОТНЕНИЯ | Доплата EUR
0 | EPDM (для воды, пара до 150 °C, воздуха до 95°C) | 0 | 50
1 | Viton (для воды до 100°C, воздуха до 200°C, минеральных масел, бензина, диз. топлива) | 0 | 50
5 | Сальниковое уплотнение / PTFE (Тефлон) - для VS 300 (до 200 °С) | 43.9932 | 0
5 | Сальниковое уплотнение / PTFE (Тефлон) - для VS 500/501 (до 200 °С) | 72.2746 | 0
6 | Сальниковое уплотнение / Graphite (Графит) - для VS 300 (до 500 °С) | 37.7085 | 0
6 | Сальниковое уплотнение / Graphite (Графит) - для VS 500/501 (до 500 °С) | 62.8475 | 0
7 | Сальниковое уплотнение / PEEK - для VS 300 (до 260 °С) | 113.1254 | 0
7 | Сальниковое уплотнение / PEEK - для VS 500/501 (до 260 °С) | 188.5424 | 0
КОД | МАТЕРИАЛ ШАРОВОГО ВКЛАДЫША КЛАПАНА | Доплата EUR
0 | нержавеющая сталь 1.4125 (до 300 °С) | 0 | 50
3 | керамика Si3N4 - для VS300 (до 500 °С) | 34.5661 | 0
3 | керамика Si3N4 - для VS500/501 (до 500 °С) | 56.5627 | 0
5 | пластик PTFE 325 - для VS300 (до 200 °С) | 21.9966 | 0
5 | пластик PTFE 325 - для VS500/501 (до 200 °С) | 34.5661 | 0
КОД | ПРИСОЕДИНИТЕЛЬНЫЕ НИППЕЛИ И КОЛЬЦА (см. рисунок) | Доплата EUR
За 2 комплекта
V12 | ниппель внешн./внутр. диам. 12мм / 8мм с накидной гайкой (для резьбы 01) | 9.8985 | 50
V14 | ниппель внешн./внутр. диам. 14мм / 8мм с накидной гайкой (для резьбы 01) | 9.8985 | 50
K12 | конус внешн./внутр. диам. 12мм / 8мм с накидной гайкой (для резьбы 02) | 9.8985 | 50
K14 | конус внешн./внутр. диам. 14мм / 8мм с накидной гайкой (для резьбы 02) | 9.8985 | 50
Z8 | кольцо диам. 8мм (+/- 0,08 мм) с накидной гайкой (для резьбы 04) | 9.8985 | 50
Z12 | кольцо диам. 12мм (+/- 0,08 мм) с накидной гайкой (для резьбы 02) | 9.8985 | 50
Z14 | кольцо диам. 14мм (+/- 0,08 мм) с накидной гайкой (для резьбы 03) | 16.0261 | 50
КОД | МАТЕРИАЛ НИППЕЛЯ, КОНУСА ИЛИ КОЛЬЦА | Доплата EUR
0 | (кольцо) углеродистая сталь EN 1.0715 (до 120°C) (ДЛЯ КОДА Z12) | 0 | 50
1 | (ниппель/конус) углеродистая сталь EN 1.0570 (ДЛЯ КОДОВ V и K) | 0 | 50
2 | (ниппель/конус) нержавеющая сталь EN 1.7715 (ДЛЯ КОДОВ V и K) | 2.5139 | 50
4 | (ниппель, конус) нержавеющая сталь EN 1.4541 (ДЛЯ КОДОВ V и K) | 6.2847 | 50
5 | (кольцо) нержавеющая сталь EN 1.4571(ДЛЯ КОДОВ Z) | 6.2847 | 50
8 | (кольцо) латунь (до 175°C) (ДЛЯ КОДА Z12) | 3.7708 | 50
КОД | МАТЕРИАЛ НАКИДНОЙ ГАЙКИ | Доплата EUR
0 | оцинкованная углеродистая сталь EN 1.0715 | 0 | 50
3 | Нержавеющая сталь ГОСТ 08X18Н10 (EN 1.4301, AISI 304) | 6.2847 | 50
КОД | МАТЕРИАЛ УПЛОТНИТЕЛЬНОГО КОЛЬЦА (см. рисунок ниже) | Доплата EUR
- | нет | 0 | 50
CU | 17 / 6,5 - 2 мм, медь (для V12, V14) | 0 | 50
AL | 17 / 6,5 - 2 мм, алюминий (для V12, V14) | 0 | 50
КОД | БОЛТЫ ДЛЯ КРЕПЛЕНИЯ НА ДАТЧИК РАЗНОСТИ ДАВЛЕНИЯ | Доплата EUR
- | нет | 0 | 50
SR1 | 7/16"-20 UNF x 7/4" (45 мм) оцинкованные, 4 шт. | 5.9705 | 50
SR2 | 7/16"-20 UNF x 6/4" (38 мм) оцинкованные, 4 шт. | 4.3993 | 50
SR3 | 7/16"-20 UNF x 2 3/4" (70 мм) оцинкованные, 4 шт. | 9.1129 | 50
КОД | КРЕПЕЖНЫЙ КРОНШТЕЙН | Доплата EUR
DS31 | настенный для VS300 | 9.7414 | 50
DS51 | настенный для VS500/501 | 8.6415 | 50
DT31 | для монтажа на трубу (макс. диам. 63 мм) для VS300 | 15.5547 | 50
DT51 | для монтажа на трубу (макс. диам. 63 мм) для VS500/501 | 14.4549 | 50
Пример заказа:
VS 300-01-00-10-V1243CU-SR1-DT31
VS 500-01-00-10-V1243CU-SR1-DT51

## Монтажные комплекты
Монтажные комплекты и ответные части для монтажа датчиков
Для DMD, DMP |  | ЦЕНА без НДС, EUR | Стандартный заказ
MV20M44 - VN2044 - TM20Cu |  | 14.64 | 100
Гайка накидкая М20х1,5, нерж. сталь 08X18Н10 (1.4301, 304) 1 шт.
Ниппель под приварку, наружн. диам. 12 мм 1 шт.
Медное уплотнительное кольцо 1 шт.
MV20M44 - VN2054 - TM20Cu |  | 14.64 | 100
Гайка накидкая М20х1,5, нерж. сталь 08X18Н10 (1.4301, 304) 1 шт.
Ниппель под приварку, наружн. диам. 14 мм 1 шт.
Медное уплотнительное кольцо 1 шт.
Для присоединения DIN 11851 |  | ЦЕНА без НДС, EUR
801-MMM73 | Комплект монтажных частей для присоединения DN 25 (код M73) | 21.6475 | 0
Cup nut DN025, 1.4301
Seal PERBUNAN DN025
Welding male part DN025, 1.4301
801-MMM75 | Комплект монтажных частей для присоединения DN 40 (код M75) | 26.1166 | 0
Cup nut DN040, 1.4301
Seal PERBUNAN DN040
Welding male part DN040, 1.4301
801-MMM76 | Комплект монтажных частей для присоединения DN 50 (код M76) | 34.6359 | 0
Cup nut DN050, 1.4301
Seal PERBUNAN DN050
Welding male part DN050, 1.4301
Для присоединения CLAMP |  | ЦЕНА без НДС, EUR
801-MMC61 | Комплект монтажных частей для присоединения Clamp DN 1" (код C61) | 46.0881 | 0
Clamp-connecting piece S-CLAMP DN025, 1.4404
Clamp-quick coupling CLAMP DN 1" 1.4301 for DN 25-40
Seal-clamp DN025 SILI
801-MMC62 | Комплект монтажных частей для присоединения Clamp DN 1 1/2" (код C62) | 46.0881 | 0
Clamp-connecting piece S-CLAMP DN040, 1.4404
Clamp-quick coupling CLAMP DN 1" 1.4301 for DN 25-40
Seal-clamp DN040 SILI
801-MMC63 | Комплект монтажных частей для присоединения Clamp DN 2" (код C63) | 54.4678 | 0
Clamp-connecting piece S-CLAMP DN050, 1.4404
Clamp-quick coupling CLAMP DN 2" 1.4301 for DN 50
Seal-clamp DN050 SILI
Бобышки приварные, материал - сталь нержавеющая 316L/316Ti |  | ЦЕНА без НДС, EUR
801-M20D | Бобышка приварная. Для датчика с присоединением M20x1,5 DIN 3852 | 4.5
801-M20E | Бобышка приварная. Для датчика с присоединением M20x1,5 EN 837 | 6.7
801-G12D | Бобышка приварная. Для датчика с присоединением G1/2" DIN 3852 | 4.5
801-G12E | Бобышка приварная. Для датчика с присоединением G1/2" EN 837 | 6.7
801-G34D | Бобышка приварная. Для датчика с присоединением G3/4" DIN 3852 | 7.14
801-G1D | Бобышка приварная. Для датчика с присоединением G1" DIN 3852 | 14.91
801-G112D | Бобышка приварная. Для датчика с присоединением G1 1/2" DIN 3852 | 25.9
Вилки, розетки |  | ЦЕНА без НДС, EUR
ID B25-00002 | Вилка DIN 43650 | 1.7458 | 100
ID B25-00004 | Розетка DIN 43650 | 2.6186 | 100
Принадлежности для погружных датчиков |  | ЦЕНА без НДС, EUR
| крепеж кабеля пластиковый (PG 16) | 2.6186 | 20
| крепеж кабеля стальной (PG 16) | 17.4576 | 0
ID B03-00006 | врезной кабельный ввод (гайка G2") сталь | 39.2797 | 0
801-SVOP | Зажим для закрепления кабеля - оцинкованный | 20.9492 | 50
801-SVON | Зажим для закрепления кабеля - нержавеющая сталь 1.4300 | 27.9322 | 50
ZMF2540 | Зажим для закрепления кабеля фланцевый, стальной DN 25/PN 40 | 61.97 | 0
ZMF5040 | Зажим для закрепления кабеля фланцевый, стальной DN 50/PN 40 | 100.53 | 0
ZMF8016 | Зажим для закрепления кабеля фланцевый, стальной DN 80/PN 16 | 165.25 | 0
ZSF2540 | Фланец DN 25/PN 40 для врезного исполнения G 1 1/2" | 64.72 | 0
ZSF5040 | Фланец DN 50/PN 40 для врезного исполнения G 1 1/2" | 105.21 | 0
ZSF8016 | Фланец DN 80/PN 16 для врезного исполнения G 1 1/2" | 170.76 | 0
Принадлежности для DMD 331-A-S |  | ЦЕНА без НДС, EUR
ID B52-47115 | 203-0802 (Кронштейн из нержавеющей стали для монтажа датчика дифф. давления на трубу 50 мм) | 29.88 | 10
ID B52-47224 | 203-0801 (Кронштейн из углеродистой стали для монтажа датчика дифф. давления на трубу 50 мм) | 19.93 | 0
ID B52-47687 | 203-0891 (Кронштейн из углеродистой стали для монтажа датчика дифф. давления плоскость) | 51.05 | 0
ID B52-03676 | Магнитный карандаш SD-1 | 11.6431 | 10
ID B52-03471 | HI321+CONF401-2 (USB HART-модем, программное обеспечение и ключ для USB порта) | 724.4888 | 1

## TTR
TTR
Демпфер гидроударов для защиты чувствительного элемента датчика
ТИП | ОПИСАНИЕ (К ПРОЦЕССУ / ДЛЯ ДАТЧИКА) | ЦЕНА без НДС, EUR | Стандартный заказ
TTR 1 | М20х1,5 EN837-1/-3 / M20x1,5 (DIN3852, EN837-1/-3) | 40.07 | 100
TTR 2 | М20х1,5 EN837-1/-3 / G1/2" (DIN3852, EN837-1/-3) | 40.07 | 100
TTR 3 | М20х1,5 EN837-1/-3 / G1/4" (DIN3852, EN837-1/-3) | 40.07 | 100
TTR 4 | G1/2" EN837-1/-3 / G1/2" (DIN3852, EN837-1/-3) | 40.07 | 100
TTR 5 | G1/2" EN837-1/-3 / M20x1,5 (DIN3852, EN837-1/-3) | 40.07 | 100
TTR 6 | G1/4" EN837-1/-3 / G1/4" (DIN3852, EN837-1/-3) | 40.07 | 100
TTR 7 | G1/2" EN837-1/-3 / G1/4" (DIN3852, EN837-1/-3) | 40.07 | 100
TTR 8 | G1/4" EN837-1/-3 / M20x1,5 (DIN3852, EN837-1/-3) | 40.07 | 100
TTR 9 | G1/4" EN837-1/-3 / G1/2" (DIN3852, EN837-1/-3) | 40.07 | 100

## DMP 330L
DMP 330L
Промышленный датчик избыточного давления экономичного исполнения
ТИП | ОПИСАНИЕ | ЦЕНА без НДС, EUR | Стандартный заказ
DMP 330L | Датчик давления (1…400 бар) | 111.7288
КОД | ДИАПАЗОН ПЕРЕГРУЗКА Исполнение 00R / Исполнение 01R | Доплата EUR
1001 | 0...1,0 бар 2,0 бар / 1,5 бар | 0 | 50
1601 | 0...1,6 бар 4,0 бар / 3 бар | 0 | 50
2501 | 0...2,5 бар 4,0 бар / 5 бар | 0 | 50
4001 | 0...4,0 бар 10,0 бар / 10 бар | 0 | 50
6001 | 0...6,0 бар 10,0 бар / 10 бар | 0 | 100
1002 | 0…10,0 бар 20,0 бар / 15 бар | 0 | 100
1602 | 0...16,0 бар 40,0 бар / 30 бар | 0 | 100
2502 | 0…25,0 бар 40,0 бар / 50 бар | 0 | 100
4002 | 0…40,0 бар 100,0 бар / 105 бар | 0 | 50
6002 | 0…60,0 бар 100,0 бар / 105 бар | 0 | 50
1003 | 0…100,0 бар 200,0 бар / 150 бар | 0 | 30
1603 | 0…160,0 бар 400,0 бар / 300 бар | 0 | 30
2503 | 0…250,0 бар 400,0 бар / 525 бар | 0 | 30
4003 | 0…400,0 бар 600,0 бар / 1050 бар | 0 | 30
Х102 | -1…0 бар 2,0 бар / 1,5 бар | 13.9661 | 50
XXXX | вакуумметрическое давление (при заказе указать диапазон) | 32.5463
КОД | ВЫХОДНОЙ СИГНАЛ | Доплата EUR
1 | 4…20 мA / 2-х пров. | 0 | 100
3 | 0…10 В / 3-х пров. | 9.7763 | 50
9 | Другой (указать при заказе) | по запросу
КОД | ЭЛЕКТРИЧЕСКОЕ ПРИСОЕДИНЕНИЕ | Доплата EUR
100 | Разъем DIN 43650 (IP 65) | 0 | 100
400 | Кабельный ввод PG7 / 2 м кабель (IP 67) | 9.7763 | 100
E00 | Увеличение степени защиты до IP 67 (для разъема DIN 43650) | 16.2731 | 100
КОД | МЕХАНИЧЕСКОЕ ПРИСОЕДИНЕНИЕ | Доплата EUR
100 | G 1/2" DIN 3852 | 0 | 100
200 | G 1/2" EN 837-1/-3 (манометрическая) | 0 | 100
300 | G 1/4" DIN 3852 | 5.5864 | 100
400 | G 1/4" EN 837-1/-3 (манометрическая) | 5.5864 | 100
500 | M 20 x 1,5 DIN 3852 | 0 | 100
800 | M 20 x 1,5 EN 837-1/-3 (манометрическая) | 0 | 100
КОД | ИСПОЛНЕНИЕ | Доплата EUR
00R | Стандартное | 0 | 100
01R | Исполнение с улучшенными метрологическими характеристиками | 12.71 | 100
ГП | Госповерка в органах стандартизации (по требованию) | 5.5864 | 100

## DMP 330H
DMP 330H
Промышленный датчик избыточного давления экономичного исполнения
с повышеной стойкостью к перегрузкам
ТИП | ОПИСАНИЕ | ЦЕНА без НДС, EUR | Стандартный заказ
DMP 330Н | Датчик давления (1…160 бар) | 139.661
КОД | ДИАПАЗОН ПЕРЕГРУЗКА Исполнение 00R / Исполнение 01R | Доплата EUR
1001 | 0...1,0 бар 4,0 бар / 3 бар | 0 | 50
1601 | 0...1,6 бар 10,0 бар / 5 бар | 0 | 50
2501 | 0...2,5 бар 10,0 бар / 10 бар | 0 | 50
4001 | 0...4,0 бар 20,0 бар / 15 бар | 0 | 50
6001 | 0...6,0 бар 20,0 бар / 15 бар | 0 | 100
1002 | 0…10,0 бар 40,0 бар / 30 бар | 0 | 100
1602 | 0...16,0 бар 100,0 бар / 50 бар | 0 | 100
2502 | 0…25,0 бар 100,0 бар / 105 бар | 0 | 100
4002 | 0…40,0 бар 200,0 бар / 150 бар | 0 | 50
6002 | 0…60,0 бар 200,0 бар / 150 бар | 0 | 50
1003 | 0…100,0 бар 400,0 бар / 300 бар | 0 | 50
1603 | 0…160,0 бар 600,0 бар / 500 бар | 0 | 50
КОД | ВЫХОДНОЙ СИГНАЛ | Доплата EUR
1 | 4…20 мA / 2-х пров. | 0 | 100
3 | 0…10 В / 3-х пров. | 9.7763 | 50
9 | Другой (указать при заказе) | по запросу
КОД | ЭЛЕКТРИЧЕСКОЕ ПРИСОЕДИНЕНИЕ | Доплата EUR
100 | Разъем DIN 43650 (IP 65) | 0 | 100
400 | Кабельный ввод PG7 / 2 м кабель (IP 67) | 9.7763 | 100
КОД | МЕХАНИЧЕСКОЕ ПРИСОЕДИНЕНИЕ | Доплата EUR
100 | G 1/2" DIN 3852 | 0 | 100
200 | G 1/2" EN 837-1/-3 | 0 | 100
300 | G 1/4" DIN 3852 | 5.5864 | 100
400 | G 1/4" EN 837-1/-3 | 5.5864 | 100
500 | M 20 x 1,5 DIN 3852 | 0 | 100
800 | M 20 x 1,5 EN 837-1/-3 | 0 | 100
КОД | ИСПОЛНЕНИЕ | Доплата EUR
00R | Стандартное (адаптирован к эксплуатации в РФ) | 0 | 100
01R | Исполнение с улучшенными метрологическими характеристиками | 12.71 | 100
ГП | Госповерка в органах стандартизации (по требованию) | 5.5864 | 100

## DMP 330F
Крупносерийные исполнения двухдиапазонного датчика DMP 330Fs:
выходной сигнал 4…20 мA / 2-х пров, уплотнение FKM, разъем DIN 43650 (IP 65), трехдиапазонное исполнение
ТИП | РАБОЧИЙ | ДОП. | ДОП. | ПЕРЕГРУЗКА | МЕХАНИЧЕСКОЕ | КОД ЗАКАЗА | ЦЕНА без НДС, EUR
| ДИАПАЗОН | ДИАПАЗОН 1 | ДИАПАЗОН 2 |  | ПРИСОЕДИНЕНИЕ |  | 1…49 шт. | > 50 шт.
DMP 330Fs | 0…6 бар | 0…16 бар | 0…10 бар | 40 бар | M20x1,5 EN 837 | DMP 330Fs-1602-1002-6001-1-100-800-03R 0…6 бар-ГП | 48.3051 | 33.8983
[5 empty] | G 1/2" EN 837 | DMP 330Fs-1602-1002-6001-1-100-200-03R 0…6 бар-ГП | 48.3051 | 33.8983
| 0…10 бар | 0…16 бар | 0…6 бар |  | M20x1,5 EN 837 | DMP 330Fs-1602-1002-6001-1-100-800-03R 0…10 бар-ГП | 48.3051 | 33.8983
[5 empty] | G 1/2" EN 837 | DMP 330Fs-1602-1002-6001-1-100-200-03R 0…10 бар-ГП | 48.3051 | 33.8983
| 0…16 бар | 0…10 бар | 0…6 бар |  | M20x1,5 EN 837 | DMP 330Fs-1602-1002-6001-1-100-800-03R 0…16 бар-ГП | 48.3051 | 33.8983
[5 empty] | G 1/2" EN 837 | DMP 330Fs-1602-1002-6001-1-100-200-03R 0…16 бар-ГП | 48.3051 | 33.8983
| 0…10 бар | 0…25 бар | 0…16 бар |  | M20x1,5 EN 837 | DMP 330Fs-2502-1602-1002-1-100-800-03R 0…10 бар-ГП | 48.3051 | 33.8983
[5 empty] | G 1/2" EN 837 | DMP 330Fs-2502-1602-1002-1-100-200-03R 0…10 бар-ГП | 48.3051 | 33.8983
| 0…16 бар | 0…25 бар | 0…10 бар |  | M20x1,5 EN 837 | DMP 330Fs-2502-1602-1002-1-100-800-03R 0…16 бар-ГП | 48.3051 | 33.8983
[5 empty] | G 1/2" EN 837 | DMP 330Fs-2502-1602-1002-1-100-200-03R 0…16 бар-ГП | 48.3051 | 33.8983
| 0…25 бар | 0…16 бар | 0…10 бар |  | M20x1,5 EN 837 | DMP 330Fs-2502-1602-1002-1-100-800-03R 0…25 бар-ГП | 48.3051 | 33.8983
[5 empty] | G 1/2" EN 837 | DMP 330Fs-2502-1602-1002-1-100-200-03R 0…25 бар-ГП | 48.3051 | 33.8983
DMP 330F
Промышленный датчик избыточного давления экономичного исполнения
ТИП | ОПИСАНИЕ | ЦЕНА без НДС, EUR
DMP 330F | Датчик давления (1,6…400 бар) | 77,69
КОД | ДИАПАЗОН ПЕРЕГРУЗКА | Доплата EUR
1601 | 0…1,6 бар 4 бар | 0
2501 | 0…2,5 бар 4 бар | 0
4001 | 0…4 бар 10 бар | 0
6001 | 0…6 бар 10 бар | 0
1002 | 0…10 бар 20 бар | 0
1602 | 0...16 бар 40 бар | 0
2502 | 0…25 бар 40 бар | 0
4002 | 0…40 бар 100 бар | 0
6002 | 0…60 бар 100 бар | 0
1003 | 0…100 бар 200 бар | 0
1603 | 0…160 бар 400 бар | 0
2503 | 0…250 бар 800 бар | 0
4003 | 0…400 бар 800 бар | 0
9999-9999 (*) | По запросу, для двухдиапазонного исполнения | 0
9999-9999-9999 (*) | По запросу, для трехдиапазонного исполнения | 0
КОД | ВЫХОДНОЙ СИГНАЛ | Доплата EUR
1 | 4…20 мA / 2-х пров. | 0
КОД | ЭЛЕКТРИЧЕСКОЕ ПРИСОЕДИНЕНИЕ | Доплата EUR
100 | Разъем DIN 43650 (IP 65) | 0
КОД | МЕХАНИЧЕСКОЕ ПРИСОЕДИНЕНИЕ | Доплата EUR
200 | G 1/2" EN 837-1/-3 | 0
800 | M 20 x 1,5 EN 837-1/-3 | 0
КОД | ИСПОЛНЕНИЕ | Доплата EUR
00R | Однодиапазонное исполнение | 0
02R | Двухдиапазонное исполнение | 11.65
03R | Трехдиапазонное исполнение | 15.54
ГП | Госповерка в органах стандартизации (по требованию) | 6
ЦЕНА без НДС, EUR
АКСЕССУАРЫ
Конфигуратор ADAPT-100 (для переключения диапазонов и установки "нуля") |  | 72.03
Адаптер приварной (бобышка) |  | см.прайс.
Дополнительная Розетка DIN 43650 |  | см.прайс.
(*) - Номиналы датчиков многодиапазонного исполнения могут быть выбраны из ряда номналов однодиапазонного исполнения (таблица №3). При этом, в качестве первого диапазона указывается максимальный. В качестве следующих – следующие меньшие по значению. Например, 6, 4 и 2,5 бар (код диапазона 6001-4001-2501).

## DMP 330M
Крупносерийные исполнения двухдиапазонного датчика DMP 330Ms:
выходной сигнал 4…20 мA / 2-х пров, уплотнение FKM, разъем DIN 43650 (IP 65), двухдиапазонное исполнение
ТИП | РАБОЧИЙ | ДОП. | ПЕРЕГРУЗКА | МЕХАНИЧЕСКОЕ | КОД ЗАКАЗА | ЦЕНА без НДС, EUR
| ДИАПАЗОН | ДИАПАЗОН |  | ПРИСОЕДИНЕНИЕ |  | 1…49 шт. | > 50 шт.
DMP 330Ms | 0…6 бар | 0…10 бар | 40 бар | М20*1,5 ЕN 837 | DMP 330Ms-1002-6001-1-100-800-02R 0...6 бар-ГП | 48.3051 | 33.8983
|  |  |  | G1/2" ЕN 837 | DMP 330Ms-1002-6001-1-100-200-02R 0...6 бар-ГП | 48.3051 | 33.8983
| 0…10 бар | 0…6 бар |  | М20*1,5 ЕN 837 | DMP 330Ms-1002-6001-1-100-800-02R 0...10 бар-ГП | 48.3051 | 33.8983
|  |  |  | G1/2" ЕN 837 | DMP 330Ms-1002-6001-1-100-200-02R 0...10 бар-ГП | 48.3051 | 33.8983
| 0…10 бар | 0…16 бар | 100 бар | М20*1,5 ЕN 837 | DMP 330Ms-1602-1002-1-100-800-02R 0...10 бар-ГП | 48.3051 | 33.8983
|  |  |  | G1/2" ЕN 837 | DMP 330Ms-1602-1002-1-100-200-02R 0...10 бар-ГП | 48.3051 | 33.8983
| 0…16 бар | 0…10 бар |  | М20*1,5 ЕN 837 | DMP 330Ms-1602-1002-1-100-800-02R 0...16 бар-ГП | 48.3051 | 33.8983
|  |  |  | G1/2" ЕN 837 | DMP 330Ms-1602-1002-1-100-200-02R 0...16 бар-ГП | 48.3051 | 33.8983
DMP 330M
Промышленный датчик избыточного давления экономичного исполнения
ТИП | ОПИСАНИЕ | ЦЕНА без НДС, EUR
DMP 330M | Датчик давления (1...160 бар) | 60.17
КОД | ДИАПАЗОН ПЕРЕГРУЗКА | Доплата EUR
1001 | 0…1 бар 4 бар | 0
1601 | 0…1,6 бар 10 бар | 0
2501 | 0…2,5 бар 10 бар | 0
4001 | 0…4 бар 20 бар | 0
6001 | 0…6 бар 20 бар | 0
1002 | 0…10 бар 40 бар | 0
1602 | 0…16 бар 100 бар | 0
2502 | 0…25 бар 100 бар | 0
4002 | 0…40 бар 200 бар | 0
6002 | 0…60 бар 200 бар | 0
1003 | 0…100 бар 400 бар | 0
1603 | 0…160 бар 800 бар | 0
9999-9999 (*) | По запросу, для двухдиапазонного исполнения | 0
КОД | ВЫХОДНОЙ СИГНАЛ | Доплата EUR
1 | 4…20 мA / 2-х пров. | 0
КОД | ЭЛЕКТРИЧЕСКОЕ ПРИСОЕДИНЕНИЕ | Доплата EUR
100 | Разъем DIN 43650 (IP 65) | 0
КОД | МЕХАНИЧЕСКОЕ ПРИСОЕДИНЕНИЕ | Доплата EUR
200 | G 1/2" EN 837-1/-3 | 0
800 | M 20 x 1,5 EN 837-1/-3 | 0
КОД | ИСПОЛНЕНИЕ | Доплата EUR
00R | Однодиапазонное исполнение | 0
02R | Двухдиапазонное исполнение | 9.03
ГП | Госповерка в органах стандартизации (по требованию) | 6
ЦЕНА без НДС, EUR
АКСЕССУАРЫ
Конфигуратор ADAPT-100 (для переключения диапазонов и установки "нуля") |  | 72.03
Адаптер приварной (бобышка) |  | см.прайс.
Дополнительная Розетка DIN 43650 |  | см.прайс.
(*) - Номиналы датчиков двухдиапазонного исполнения могут быть выбраны из ряда номналов однодиапазонного исполнения (таблица №3). При этом, в качестве первого диапазона указывается максимальный. В качестве второго – следующий меньший по значению. Например, 6 и 4 бар (код диапазона 6001-4001).

## DMP 330S
Крупносерийные исполнения двухдиапазонного датчика DMP 330Ss:
выходной сигнал 4…20 мA / 2-х пров, уплотнение - сварка, разъем DIN 43650 (IP 65), трехдиапазонное исполнение
ТИП | РАБОЧИЙ | ДОП. | ДОП. | ПЕРЕГРУЗКА | МЕХАНИЧЕСКОЕ | КОД ЗАКАЗА | ЦЕНА без НДС, EUR
| ДИАПАЗОН | ДИАПАЗОН 1 | ДИАПАЗОН 2 |  | ПРИСОЕДИНЕНИЕ |  | 1…49 шт. | > 50 шт.
DMP 330Ss | 0…6 бар | 0…16 бар | 0…10 бар | 50 бар | M20x1,5 EN 837 | DMP 330Ss-1602-1002-6001-1-100-800-03R 0…6 бар-ГП | 60.17 | 42.37
[5 empty] | G 1/2" EN 837 | DMP 330Ss-1602-1002-6001-1-100-200-03R 0…6 бар-ГП | 60.17 | 42.37
| 0…10 бар | 0…16 бар | 0…6 бар |  | M20x1,5 EN 837 | DMP 330Ss-1602-1002-6001-1-100-800-03R 0…10 бар-ГП | 60.17 | 42.37
[5 empty] | G 1/2" EN 837 | DMP 330Ss-1602-1002-6001-1-100-200-03R 0…10 бар-ГП | 60.17 | 42.37
| 0…16 бар | 0…10 бар | 0…6 бар |  | M20x1,5 EN 837 | DMP 330Ss-1602-1002-6001-1-100-800-03R 0…16 бар-ГП | 60.17 | 42.37
[5 empty] | G 1/2" EN 837 | DMP 330Ss-1602-1002-6001-1-100-200-03R 0…16 бар-ГП | 60.17 | 42.37
| 0…10 бар | 0…25 бар | 0…16 бар |  | M20x1,5 EN 837 | DMP 330Ss-2502-1602-1002-1-100-800-03R 0…10 бар-ГП | 60.17 | 42.37
[5 empty] | G 1/2" EN 837 | DMP 330Ss-2502-1602-1002-1-100-200-03R 0…10 бар-ГП | 60.17 | 42.37
| 0…16 бар | 0…25 бар | 0…10 бар |  | M20x1,5 EN 837 | DMP 330Ss-2502-1602-1002-1-100-800-03R 0…16 бар-ГП | 60.17 | 42.37
[5 empty] | G 1/2" EN 837 | DMP 330Ss-2502-1602-1002-1-100-200-03R 0…16 бар-ГП | 60.17 | 42.37
| 0…25 бар | 0…16 бар | 0…10 бар |  | M20x1,5 EN 837 | DMP 330Ss-2502-1602-1002-1-100-800-03R 0…25 бар-ГП | 60.17 | 42.37
[5 empty] | G 1/2" EN 837 | DMP 330Ss-2502-1602-1002-1-100-200-03R 0…25 бар-ГП | 60.17 | 42.37
DMP 330S
Промышленный датчик для холодильного оборудования
ТИП | ОПИСАНИЕ | ЦЕНА без НДС, EUR
DMP 330S | Датчик давления (0…6 до 0…600 бар, от -1…6 до -1…60 бар) | 115
КОД | ДИАПАЗОН ПЕРЕГРУЗКА | Доплата EUR
1001 | 0…1 бар 3 бар | 0
1601 | 0…1,6 бар 6 бар | 0
2501 | 0…2,5 бар 6 бар | 0
4001 | 0…4 бар 15 бар | 0
6001 | 0...6 бар 15 бар | 0
1002 | 0…10 бар 30 бар | 0
1602 | 0...16 бар 50 бар | 0
2502 | 0…25 бар 50 бар | 0
V602 | -1…6 бар 15 бар | 0
V103 | -1…10 бар 30 бар | 0
V163 | -1…16 бар 50 бар | 0
V253 | -1…25 бар 50 бар | 0
9999-9999 (*) | По запросу, для двухдиапазонного исполнения | 0
9999-9999-9999 (*) | По запросу, для трехдиапазонного исполнения | 0
КОД | ВЫХОДНОЙ СИГНАЛ | Доплата EUR
1 | 4…20 мA / 2-х пров. | 0
R | 0,5…4,5 В / 3-х пров. | 0
КОД | ОСНОВНАЯ ПОГРЕШНОСТЬ | Доплата EUR
5 | 0.5% | 0
КОД | ЭЛЕКТРИЧЕСКОЕ ПРИСОЕДИНЕНИЕ | Доплата EUR
100 | Разъем DIN 43650A (IP 65) | 0
КОД | МЕХАНИЧЕСКОЕ ПРИСОЕДИНЕНИЕ | Доплата EUR
200 | G 1/2" EN 837-1/-3 (манометрическая) | 0
800 | M 20 x 1,5 EN 837-1/-3 (манометрическая) | 0
КОД | УПЛОТНЕНИЕ | Доплата EUR
2 | сварка | 0
КОД | ИСПОЛНЕНИЕ | Доплата EUR
00R | Однодиапазонное | 0
02R | Двухдиапазонное (только для выходного сигнала 4…20 мА/2-х пров.) | 17.25
03R | Трехдиапазонное (только для выходного сигнала 4…20 мА/2-х пров.) | 23
ГП | Госповерка в органах стандартизации (по требованию) | 6
ЦЕНА без НДС, EUR
АКСЕССУАРЫ
Конфигуратор ADAPT-100 (для переключения диапазонов и установки "нуля") |  | 72.03
Адаптер приварной (бобышка) |  | см.прайс.
Дополнительная Розетка DIN 43650 |  | см.прайс.

## DMP 331
DMP 331
Датчик давления общепромышленного применения
ТИП | ОПИСАНИЕ | ЦЕНА без НДС, EUR | Стандартный заказ
DMP 331 | Датчик давления общепромышленного применения (0,1…40 бар) | 220.6644
КОД | ИЗМЕРЯЕМОЕ ДАВЛЕНИЕ | Доплата EUR
110 | Избыточное (0,04…40 бар) | 0 | 100
111 | Абсолютное (0,1…40 бар) | 18.1559 | 50
КОД | ДИАПАЗОН ПЕРЕГРУЗКА | Доплата EUR
0400 | 0…0,04 бар ( погрешность 1 % ) | 46.0881 | 50
0600 | 0…0,06 бар ( погрешность 1 % ) | 46.0881 | 50
1000 | 0…0,10 бар 1 бар | 46.0881 | 50
1600 | 0…0,16 бар 1 бар | 46.0881 | 50
2500 | 0...0,25 бар 1 бар | 32.122 | 50
4000 | 0...0,40 бар 1 бар | 32.122 | 50
6000 | 0...0,60 бар 3 бар | 13.9661 | 50
1001 | 0...1,0 бар 3 бар | 0 | 50
1601 | 0...1,6 бар 6 бар | 0 | 50
2501 | 0...2,5 бар 6 бар | 0 | 50
4001 | 0...4,0 бар 20 бар | 0 | 50
6001 | 0...6,0 бар 20 бар | 0 | 50
1002 | 0…10,0 бар 60 бар | 0 | 100
1602 | 0...16,0 бар 60 бар | 0 | 100
2502 | 0…25,0 бар 60 бар | 0 | 100
4002 | 0…40,0 бар 100 бар | 0 | 50
X102 | -1….0 бар 3 бар | 13.9661 | 50
XXXX | вакуумметрическое давление (при заказе указать диапазон и ед. измерения) | 27.9322
9999 | другой (при заказе указать диапазон и ед. измерения) | 13.9661
9999 | другой (0,5 бар ≤ PN < 1 бар) | 27.93
9999 | другой (0,25 бар ≤ PN < 0,5 бар) | 46.09
9999 | другой (0,1 бар ≤ PN < 0,25 бар) | 60.05
КОД | ВЫХОДНОЙ СИГНАЛ / ПИТАНИЕ | Доплата EUR
1 | 4…20 мA / 2-х пров. / 12…36 В | 0 | 100
2 | 0…20 мA / 3-х пров. / 14…36 В | 9.7763 | 50
3 | 0…10 В / 3-х пров. / 14…36 В | 9.7763 | 50
4 | 0…5 В / 3-х пров. / 14…36 В | 9.7763 | 50
5 | 0…1 В / 3-х пров. / 14…36 В | 9.7763 | 50
6 | 1…6 В / 3-х пров. / 14…36 В | 9.7763 | 50
7 | 4…20 мA / 3-х пров. / 14…36 В | 9.7763 | 50
E | 4…20 мA / 2-х пров. / 0ExiaIICT4 / DIN 43650 | 18.1559 | 20
L | 0…5 В / 3-х пров. / 7…15 В | 18.1559
R | 0,5…4,5 В / 3-х пров. / 6…15 В | 18.1559
S | 0,5…4,5 В / 3-х пров. / 5 В | 18.1559 | 100
T | 0,4…2 В / 3-х пров. / 3…5 В | 18.1559 | 50
P | 0,5…2,5 В / 3-х пров. / 3…5 В | 18.1559 | 50
M | 0,8…3,2 В / 3-х пров. / 6…15 В | 18.1559
9 | другой (указать при заказе) | по запросу
КОД | ОСНОВНАЯ ПОГРЕШНОСТЬ | Доплата EUR
5 | 0,5 % (0,1 ≤ PN ≤ 0,4 бар) | 0 | 100
T | 0,5 % (0,1 ≤ PN ≤ 0,4 бар) с протоколом | 20
3 | 0,35 % (стандарт) | 0 | 100
S | 0,35 % с протоколом | 20
2 | 0,25 % (избыт. давл., PN > 0,4 бар) | 22.3458 | 100
R | 0,25 % (избыт. давл., PN > 0,4 бар) с протоколом | 42.35
2 | 0,25 % (абс. давл., PN > 0,4 бар) | 40.5017 | 100
R | 0,25 % (абс. давл., PN > 0,4 бар) с протоколом | 60.5
B | 0,2 % (избыт. давл., 1 ≤ PN ≤ 40 бар) | 32.122 | 100
Q | 0,2 % (избыт. давл., 1 ≤ PN ≤ 40 бар) с протоколом | 52.12
B | 0,2 % (абсолют. давл., 1 ≤ PN ≤ 40 бар) | 50.278 | 100
Q | 0,2 % (абсолют. давл., 1 ≤ PN ≤ 40 бар) с протоколом | 70.278
1 | 0,1 % (1 ≤ PN ≤ 40 бар) | 83.8 | 50
T | 0,50% (0,1< PN ≤ 0,4 бар) + сертификат калибровки | 0
Т | 0,50% (PN ≤ 0,1 бар) + сертификат калибровки | 0
S | 0,35 % + сертификат калибровки | 0
R | 0,25 % (избыт. давл., PN > 0,4 бар)+ сертификат калибровки | 0
R | 0,25 % (абс. давл., PN > 0,4 бар)+ сертификат калибровки | 0
Q | 0,20% (1 ≤ PN ≤ 40 бар) + сертификат калибровки | 0
М | 0,35 %+ таблица значенией | 0
P | 0,1 % (1 ≤ PN ≤ 40 бар) с протоколом | 103.8
8 | 1 % (PN < 0,1 бар) | 0 | 100
U | 1 % (PN < 0,1 бар) с протоколом | 20
9 | другая (указать при заказе) | по запросу
КОД | ЭЛЕКТРИЧЕСКОЕ ПРИСОЕДИНЕНИЕ | Доплата EUR
100 | Разъем DIN 43650 (ISO 4400) (IP 65) | 0 | 100
200 | Разъем Binder 723 (5-конт.) (IP 67) | 13.9661 | 20
400 | Кабельный ввод PG7 / 2 м кабеля (IP 67) | 9.7763 | 100
| дополнительный кабель сверх 2-х метров/метр | 2.79
500 | Разъем Buccaneer (IP 68) | 33.5186 | 20
800 | Полевой корпус из нерж. стали | 81.0034
M00 | M 12 x 1 (4-конт.) (Binder 713) | 13.9661 | 20
E00 | Увеличение степени защиты до IP 67 (для разъема DIN 43650) | 13.9661 | 100
TR0 | Герметичное присоединение при работе под водой до 4 м.в.с. (кабель 4 м.) | 55.8644 | 0 | Срок по согласованию
| дополнительный кабель сверх 4-х метров/метр | 2.79
999 | другое (указать при заказе) | по запросу
КОД | МЕХАНИЧЕСКОЕ ПРИСОЕДИНЕНИЕ | Доплата EUR
100 | G 1/2" DIN 3852 | 0 | 100
200 | G 1/2" EN 837-1/-3 (манометрическая) | 0 | 100
300 | G 1/4" DIN 3852 | 5.5864 | 100
400 | G 1/4" EN 837-1/-3 (манометрическая) | 5.5864 | 100
500 | M 20 x 1,5 DIN 3852 | 0 | 100
600 | M 12 x 1 DIN 3852 | 13.9661
700 | M 10 x 1 DIN 3852 | 13.9661
800 | M 20 x 1,5 EN 837-1/-3 (манометрическая) | 0 | 100
C00 | M 12 x 1,5 DIN 3852 | 13.9661 | 20
H00 | G 1/2" DIN 3852, открытый порт | 13.9661
N00 | 1/2" NPT (K 1/2'' по ГОСТ 6111-52) | 13.9661
N40 | 1/4" NPT (K 1/4'' по ГОСТ 6111-52) | 13.9661
F00 | G 1/2" DIN 3852, открытая мембрана (-0,3 бар ≤ PN ≤ 40 бар), P >= 40 кПа | 13.9661 |  | Срок по согласованию
F04 | M 20 x 1,5 DIN 3852, открытая мембрана (-0,3 бар ≤ PN ≤ 40 бар), P >= 40 кПа | 69.8305 |  | Срок по согласованию
G00 | G 1/2" DIN 3852, открытая мембрана – сварка (только с FFKM) 0,16 бар ≤ PN ≤ 40 бар | 46.0881
999 | другое (указать при заказе) | по запросу
КОД | УПЛОТНЕНИЕ | Доплата EUR
1 | Витон (FKM) | 0 | 100
F | Витон (Parker) (исполнение 022) | 0 | 100
2 | Без уплотнений – сварка (только для EN 837-1/-3) (исполнение 022) 0,16 бар ≤ PN ≤ 40 бар | 46.0881
3 | EPDM | 0 | 100
7 | FFKM (Kalrez) | 46.0881
9 | другое (указать при заказе) | по запросу
КОД | ИСПОЛНЕНИЕ | Доплата EUR
00R | Стандартное (адаптирован к эксплуатации в РФ) | 0 | 100
006 | Температурная компенсация -20…+50 °C | 22.3458 | 20
022 | Температурная компенсация -40...+60 °C (только код F или сварная версия ! ) | 22.3458 | 20
037 | Заливка корпуса датчика компаундом | 42.4
999 | другое (указать при заказе) | по запросу
ГП | Госповерка в органах стандартизации (по требованию) | 5.5864
0,00 - без доплаты
По запросу - цена определяется исходя из указанного заказчиком исполнения
Стандарт EN 837-1/-3 соответствует стандарту DIN 16288

## DMP 331K
DMP 331K
Датчик давления с временем реакции на изменение давления 0,5 миллисекунд.
ТИП | ОПИСАНИЕ | ЦЕНА без НДС, EUR | Стандартный заказ
DMP 331K | Датчик давления со временем отклика 0,5 миллисекунд. | 361.02
КОД | ИЗМЕРЯЕМОЕ ДАВЛЕНИЕ | Доплата EUR
11C | Избыточное | 0 | 20
11D | Абсолютное (0,4…600 бар) | 10.17 | 20
КОД | ДИАПАЗОН ПЕРЕГРУЗКА | Доплата EUR
1000 | 0…0,10 бар 0,5 бар | 0 | 20
1600 | 0…0,16 бар 1 бар | 0 | 20
2500 | 0...0,25 бар 1 бар | 0 | 20
4000 | 0...0,40 бар 2 бар | 0 | 20
6000 | 0...0,60 бар 5 бар | 0 | 20
1001 | 0...1,0 бар 5 бар | 0 | 20
1601 | 0...1,6 бар 10 бар | 0 | 20
2501 | 0...2,5 бар 10 бар | 0 | 20
4001 | 0...4,0 бар 20 бар | 0 | 20
6001 | 0...6,0 бар 40 бар | 0 | 20
1002 | 0…10,0 бар 40 бар | 0 | 20
1602 | 0...16,0 бар 80 бар | 0 | 20
2502 | 0…25,0 бар 80 бар | 0 | 20
4002 | 0…40,0 бар 105 бар | 0 | 20
6002 | 0…60,0 бар 210,0 бар | 65.25 | 20
1003 | 0…100,0 бар 600,0 бар | 65.25 | 20
1603 | 0…160,0 бар 600,0 бар | 65.25 | 20
2503 | 0…250,0 бар 1000,0 бар | 65.25 | 20
4003 | 0…400,0 бар 1000,0 бар | 65.25 | 20
6003 | 0…600,0 бар 1000,0 бар | 65.25 | 20
X102 | -1….0 бар 5 бар | 10.17 | 20
9999 | другой | по запросу
КОД | ВЫХОДНОЙ СИГНАЛ / ПИТАНИЕ | Доплата EUR
3A | 0,1…10 В / 3-х пров. / 14…30 В | 0 | 20
7 | 4…20 мA / 3-х пров. / 14…30 В | 6.44 | 20
9 | другой (указать при заказе) | по запросу
КОД | ОСНОВНАЯ ПОГРЕШНОСТЬ | Доплата EUR
1 | 0,1 % | 0 | 20
9 | другая (указать при заказе) | по запросу
КОД | ЭЛЕКТРИЧЕСКОЕ ПРИСОЕДИНЕНИЕ | Доплата EUR
100 | Разъем DIN 43650 (ISO 4400) (IP 65) | 0 | 20
200 | Разъем Binder 723 (5-конт.) (IP 67) | 3.9 | 20
TA0 | Герметичное присоединение при работе под водой c 2-мя метрами кабеля PVC | 8.22 | 20
М10 | M 12 x 1 (4-конт.) (Binder 713)(металлический) | 3.9 | 20
850 | Компактный полевой корпус из нерж. стали | 58.47 | 20
999 | другое (указать при заказе) | по запросу
КОД | МЕХАНИЧЕСКОЕ ПРИСОЕДИНЕНИЕ | Доплата EUR
100 | G 1/2" DIN 3852 | 0 | 20
200 | G 1/2" EN 837-1/-3 (манометрическая) | 3.9 | 20
300 | G 1/4" DIN 3852 | 3.9 | 20
400 | G 1/4" EN 837-1/-3 (манометрическая) | 3.9 | 20
H00 | G 1/2" DIN 3852, открытый порт (PN ≤ 40 бар) | 0 | 20
N00 | 1/2" NPT (K 1/2'' по ГОСТ 6111-52) | 3.9 | 20
N40 | 1/4" NPT (K 1/4'' по ГОСТ 6111-52) | 3.9 | 20
999 | другое (указать при заказе) | по запросу
КОД | УПЛОТНЕНИЕ | Доплата EUR
1 | Витон (FKM) | 0 | 20
3 | EPDM | 0 | 20
9 | другое (указать при заказе) | по запросу
КОД | ИСПОЛНЕНИЕ | Доплата EUR
00R | Стандартное (адаптирован к эксплуатации в РФ) | 0 | 20
ГП | Госповерка в органах стандартизации (по требованию) | 5.5864

## DMP 333
DMP 333
Датчик давления общепромышленного применения
ТИП | ОПИСАНИЕ | ЦЕНА без НДС, EUR | Стандартный заказ
DMP 333 | датчик давления общепромышленного применения (60…600 бар) | 220.6644
КОД | ИЗМЕРЯЕМОЕ ДАВЛЕНИЕ | Доплата EUR
130 | избыточное (60…600 бар) | 0 | 50
131 | абсолютное (60…600 бар) | 27.9322 | 50
КОД | ДИАПАЗОН ПЕРЕГРУЗКА | Доплата EUR
6002 | 0…60,0 бар 140,0 бар | 0 | 50
1003 | 0…100,0 бар 340,0 бар | 0 | 50
1603 | 0…160,0 бар 340,0 бар | 0 | 50
2503 | 0…250,0 бар 600,0 бар | 0 | 50
4003 | 0…400,0 бар 600,0 бар | 0 | 50
6003 | 0…600,0 бар 1000,0 бар | 0 | 50
9999 | другой (при заказе указать диапазон и ед. измерения) | 13.9661
КОД | ВЫХОДНОЙ СИГНАЛ | Доплата EUR
1 | 4…20 мA / 2-х пров. / 12…36 В | 0 | 50
2 | 0…20 мA / 3-х пров. / 14…36 В | 9.7763 | 50
3 | 0…10 В / 3-х пров. / 14…36 В | 9.7763 | 50
4 | 0…5 В / 3-х пров. / 14…36 В | 9.7763 | 50
5 | 0…1 В / 3-х пров. / 14…36 В | 9.7763 | 50
6 | 1…6 В / 3-х пров. / 14…36 В | 9.7763 | 50
7 | 4…20 мA / 3-х пров. / 14…36 В | 9.7763 | 50
E | 4…20 мA / 2-х пров. / 0ExiaIICT4 / DIN 43650 | 18.1559 | 20
L | 0…5 В / 3-х пров. / 7…15 В | 18.1559
R | 0,5…4,5 В / 3-х пров. / 6…15 В | 18.1559
S | 0,5…4,5 В / 3-х пров. / 5 В | 18.1559 | 50
T | 0,4…2 В / 3-х пров. / 3…5 В | 18.1559 | 50
P | 0,5…2,5 В / 3-х пров. / 3…5 В | 18.1559 | 50
M | 0,8…3,2 В / 3-х пров. / 6…15 В | 18.1559
9 | Другой (указать при заказе) | по запросу
КОД | ОСНОВНАЯ ПОГРЕШНОСТЬ | Доплата EUR
3 | 0,35 % (стандарт) | 0 | 50
S | 0,35 % с протоколом | 20
2 | 0.25% | 40.5017 | 50
R | 0,25% с протоколом | 60.5
B | 0,2 % (PN ≤ 70 бар) | 50.278 | 50
S | 0,35 % (PN ≤ 70 бар)+ сертификат калибровки | 0
S | 0,35 % (PN > 70 бар)+ сертификат калибровки | 0
R | 0,25 % (PN ≤ 70 бар) + сертификат калибровки | 0
R | 0,25 % (PN > 70 бар) + сертификат калибровки | 0
Q | 0,20% (PN ≤ 70 бар) + сертификат калибровки | 0
Q | 0,20% (PN > 70 бар) + сертификат калибровки | 0
М | 0,35 %+ таблица значенией | 0
Q | 0,2 % (PN ≤ 70 бар) с протоколом | 70.278
9 | другая (указать при заказе) | по запросу
КОД | ЭЛЕКТРИЧЕСКОЕ ПРИСОЕДИНЕНИЕ | Доплата EUR
100 | Разъем DIN 43650 (IP 65) | 0 | 100
200 | Разъем Binder 723 (5-конт.) (IP 67) | 13.9661 | 20
400 | Кабельный ввод PG7 / 2 м кабеля (IP 67) | 9.7763 | 100
| дополнительный кабель сверх 2-х метров/метр | 2.79
500 | Разъем Buccaneer (IP 68) | 33.5186 | 20
800 | Полевой корпус из нерж. стали | 81.0034
M00 | M 12 x 1 (4-конт.) (Binder 713) | 13.9661 | 20
E00 | Увеличение степени защиты до IP 67 (для разъема DIN 43650) | 13.9661 | 100
TR0 | Герметичное присоединение при работе под водой до 4 м.в.с. (кабель 4 м.) | 55.8644 | 0 | Срок по согласованию
| дополнительный кабель сверх 4-х метров/метр | 2.79
9 | другое (указать при заказе) | по запросу
КОД | МЕХАНИЧЕСКОЕ ПРИСОЕДИНЕНИЕ | Доплата EUR
100 | G 1/2" DIN 3852 | 0 | 50
200 | G 1/2" EN 837-1/-3 (манометрическая) | 0 | 50
300 | G 1/4" DIN 3852 | 5.5864 | 50
400 | G 1/4" EN 837-1/-3 (манометрическая) | 5.5864 | 50
500 | M 20 x 1,5 DIN 3852 | 0 | 50
600 | M 12 x 1 DIN 3852 | 13.9661
700 | M 10 x 1 DIN 3852 | 13.9661
800 | M 20 x 1,5 EN 837-1/-3 (манометрическая) | 0 | 50
C00 | M 12 x 1,5 DIN 3852 | 13.9661 | 10
N00 | 1/2" NPT (K 1/2'' по ГОСТ 6111-52) | 13.9661
N40 | 1/4" NPT (K 1/4'' по ГОСТ 6111-52 | 13.9661
999 | Другое (указать при заказе) | по запросу
КОД | УПЛОТНЕНИЕ | Доплата EUR
1 | Витон (FKM) (PN < 100 бар) | 0 | 50
F | Витон (Parker) ( исполнение 022) (PN < 100 бар) | 0
2 | Без уплотнений - сварка (только для EN 837-1/-3, до 170 бар) | 46.0881
3 | EPDM (до 160 бар) | 0 | 50
5 | NBR (до -20 °C) (до 600 бар) | 0 | 50
9 | Другое (указать при заказе) | 0
КОД | ИСПОЛНЕНИЕ | Доплата EUR
00R | Стандартное (адаптирован к эксплуатации в РФ) | 0 | 50
006 | Температурная компенсация -20…+50 °C | 22.3458 | 50
022 | Температурная компенсация -40...+60 °C (только код F или сварная версия) | 22.3458
037 | Заливка корпуса датчика компаундом | 42.4
999 | Другое (указать при заказе) | по запросу
ГП | Госповерка в органах стандартизации (по требованию) | 5.5864

## DMP 331i
DMP 331i
Высокоточный интеллектуальный датчик давления
с возможностью цифрового интерфейса RS-232/485
ТИП | ОПИСАНИЕ | ЦЕНА без НДС, EUR | Срок по согласованию
DMP 331i | Датчик давления (ВПИ 0,017…35 бар) | 369.4907
КОД | ИЗМЕРЯЕМОЕ ДАВЛЕНИЕ | Доплата EUR
110 | Избыточное (ВПИ 0,4…40 бар) | 0
111 | Абсолютное (ВПИ 0,4…40 бар) | 29.678
КОД | ДИАПАЗОН ПЕРЕГРУЗКА | Доплата EUR
4000 | 0…0,4 бар 2,0 бар | 34.1297
1001 | 0…1,0 бар 5,0 бар | 0
2001 | 0…2,0 бар 10,0 бар | 0
4001 | 0…4,0 бар 20,0 бар | 0
1002 | 0…10,0 бар 40,0 бар | 0
2002 | 0…20,0 бар 80,0 бар | 0
4002 | 0…40,0 бар 105,0 бар | 0
S400 | -0,4…0,4 бар 2,0 бар | 14.839
S102 | -1,0…1,0 бар 5,0 бар | 14.839
V202 | -1,0…2,0 бар 5,0 бар | 14.839
V402 | -1,0…4,0 бар 5,0 бар | 14.839
V103 | -1,0…10,0 бар 5,0 бар | 14.839
X102 | -1…0 бар 3,0 бар | 14.839
XXXX | вакуумметрическое давление (при заказе указать диапазон и ед. измерения) | 14.839
9999 | другой (при заказе указать диапазон и ед. измерения) | 0
КОД | ВЫХОДНОЙ СИГНАЛ | Доплата EUR
1 | 4…20 мА / 2-х пров. | 0
1D | интерфейс RS-485 / протокол HART | 29.68
2D | интерфейс RS-485 / протокол Modbus RTU | 29.68
3 | 0…10 В / 3-х пров. | 23.7424
E | 4…20 мА / 2-х пров./ 0ExiaIICT4 / DIN 43650 | 19.2907
9 | Другой (указать при заказе) | по запросу
КОД | ОСНОВНАЯ ПОГРЕШНОСТЬ | Доплата EUR
1 | 0,1 % | 0
P | 0,10% + сертификат калибровки | 0
H | 0,10% калибровка на диапазон заказчика (¦PN¦> 0,1 бар) + сертификат калибровки | 0
Н | 0,10% калибровка на диапазон заказчика (¦PN¦= 0,1 бар) + сертификат калибровки | 0
P | 0,1 % с протоколом | 20
I | 0,1 % + калибровка на диапазон заказчика | 72.711
9 | Другая (указать при заказе) | по запросу
КОД | ЭЛЕКТРИЧЕСКОЕ ПРИСОЕДИНЕНИЕ | Доплата EUR
100 | Разъем DIN 43650 (IP 65) | 0
200 | Разъем Binder 723 5-конт. (IP 67) | 14.839
400 | Кабельный ввод PG7 / 2 м кабеля (IP 67) | 10.3873
| дополнительный кабель сверх 2-х метров/метр | 2.97
500 | Разъем Buccaneer (IP 68) | 35.6136
800 | Полевой корпус из нерж. стали | 86.0661
E00 | Увеличение степени защиты до IP 67 (для разъема DIN 43650) | 14.839
TR0 | Герметичное присоединение при работе под водой до 4 м.в.с. (кабель 4 м.) | 55.8644
| дополнительный кабель сверх 4-х метров/метр | 2.97
M00 | M 12 x 1 (4-конт.) (Binder 713) | 14.839
A00 | Разъем Binder 723 7-конт. (IP 67) (для RS-232 в конце код 121) | 14.839
999 | Другое (указать при заказе) | по запросу
КОД | МЕХАНИЧЕСКОЕ ПРИСОЕДИНЕНИЕ | Доплата EUR
100 | G 1/2" DIN 3852 | 0
200 | G 1/2" EN 837-1/-3 (манометрическая) | 0
300 | G 1/4" DIN 3852 | 5.9356
400 | G 1/4" EN 837-1/-3 (манометрическая) | 5.9356
500 | M 20 x 1,5 DIN 3852 | 0
600 | M 12 x 1 DIN 3852 | 14.839
700 | M 10 x 1 DIN 3852 | 14.839
800 | M 20 x 1,5 EN 837-1/-3 (манометрическая) | 0
F00 | G 1/2" DIN 3852, открытая мембрана (кроме вакуума) | 14.839
F04 | M 20 x 1,5 DIN 3852, открытая мембрана (кроме вакуума) | 74.1949
H00 | G 1/2" DIN 3852, открытый порт | 14.839
N00 | 1/2" NPT (K 1/2'' по ГОСТ 6111-52) | 14.839
N40 | 1/4" NPT (K 1/4'' по ГОСТ 6111-52) | 14.839
999 | Другое (указать при заказе) | по запросу
КОД | УПЛОТНЕНИЕ | Доплата EUR
1 | Витон (FKM) | 0
2 | Без уплотнений - сварка (только для EN 837-1/-3) | 48.9686
3 | EPDM | 0
9 | Другое (указать при заказе) | по запросу
КОД | ИСПОЛНЕНИЕ | Доплата EUR
11R | Стандартное (адаптирован к эксплуатации в РФ), без перенастройки | 0
114 | Температурная компенсация -40…+60 °C | 37.0975
121 | Интерфейс RS-232 (только с разъемом Binder 723 7-конт. код А00) | 0
037 | Заливка корпуса датчика компаундом | 42.4
Дополнительные параметры (только при выборе выходного сигнала 1D или 2D)
141 | RS 485, питание 8…15 В | 0
142 | RS 485, питание 10…36 В | 0
143 | RS 485, питание 3,3…5 В | по запросу
Дополнительные параметры (только при выборе выходного сигнала 1D)
КОД | РЕЖИМ ИЗМЕРЕНИЙ (При выборе выходного сигнала 1D - RS 485/HART) | Доплата EUR
A | Непрерывный (стандарт) | 0
B | По запросу | 0
КОД | СКОРОСТЬ (При выборе выходного сигнала 1D - RS 485/HART) | Доплата EUR
1200 | 1200 бод (стандарт) | 0
2400 | 2400 бод | по запросу
КОД | ТЕРМОКОМПЕНСАЦИЯ (При выборе выходного сигнала 1D - RS 485/HART) | Доплата EUR
1 | 0…70 С (стандарт) | 0
2 | -20…80 С | 37.1
Дополнительные параметры (только при выборе выходного сигнала 2D)
КОД | КОНТРОЛЬ ЧЕТНОСТИ (При выборе выходного сигнала 2D - RS 485/Modbus RTU) | Доплата EUR
S | чет | 0
L | нечет | 0
O | нет | 0
КОД | СКОРОСТЬ (При выборе выходного сигнала 2D - RS 485/Modbus RTU) | Доплата EUR
4800 | 4800 бод (стандарт) | 0
9600 | 9600 бод | по запросу
19200 | 19200 бод | по запросу
38400 | 38400 бод | по запросу
КОД | ТЕРМОКОМПЕНСАЦИЯ (При выборе выходного сигнала 2D - RS 485/Modbus RTU) | Доплата EUR
1 | 0…70 С (стандарт) | 0
2 | -20…80 С | 37.1
ПО и КОММУНИКАТОРЫ |  | ЦЕНА без НДС, EUR
Коммуникационный модуль ADAPT-1 (RS-232 для DMP 331i, DMP 331Pi, DMP 333i, LMP 331i) |  | 96.4534
Программное обеспечение Config для DMP 331i, DMP 331Pi, DMP 333i, LMP 331i |  | 48.9686
Комплект (модуль + ПО для DMP 331i, DMP 331Pi, DMP 333i, LMP 331i) |  | 120.1958

## DMP 333i
DMP 333i
Высокоточный интеллектуальный датчик давления
с возможностью цифрового интерфейса RS-232/485
ТИП | ОПИСАНИЕ | ЦЕНА без НДС, EUR | Стандартный заказ
DMP 333i | Датчик давления (60…600 бар) | 474.8475
КОД | ИЗМЕРЯЕМОЕ ДАВЛЕНИЕ | Доплата EUR
130 | Избыточное (60…600 бар) | 0 | 20
131 | Абсолютное (60…600 бар) | 29.678 | 20
КОД | ДИАПАЗОН ПЕРЕГРУЗКА | Доплата EUR
6002 | 0…60,0 бар 210,0 бар | 0 | 20
1003 | 0…100,0 бар 210,0 бар | 0 | 20
2003 | 0…200,0 бар 600,0 бар | 0 | 20
4003 | 0…400,0 бар 1000,0 бар | 0 | 20
6003 | 0…600,0 бар 1000,0 бар | 0 | 20
9999 | другой (при заказе указать диапазон и ед. измерения) | 0
КОД | ВЫХОДНОЙ СИГНАЛ | Доплата EUR
1 | 4…20 мА / 2-х пров. | 0 | 20
1D | интерфейс RS-485 / протокол HART | 29.68 | 20
2D | интерфейс RS-485 / протокол Modbus RTU | 29.68 | 20
3 | 0…10 В / 3-х пров. | 23.7424 | 20
E | 4…20 мА / 2-х пров./ 0ExiaIICT4 / DIN 43650 | 19.2907 | 20
9 | Другой (указать при заказе) | по запросу
КОД | ОСНОВНАЯ ПОГРЕШНОСТЬ | Доплата EUR
1 | 0,1 % | 0 | 20
P | 0,10% (PN = 70 бар) + сертификат калибровки | #REF!
P | 0,10% (PN > 70 бар) + сертификат калибровки | #REF!
H | 0,10% калибровка на диапазон заказчика (PN ≤ 70 бар) + сертификат калибровки | #REF!
H | 0,10% калибровка на диапазон заказчика (PN > 70 бар) + сертификат калибровки | #REF!
P | 0,1 % с протоколом | 20
I | 0,1 % + калибровка на диапазон заказчика (без сертификата калибровки) | 72.711
9 | Другая (указать при заказе) | по запросу
КОД | ЭЛЕКТРИЧЕСКОЕ ПРИСОЕДИНЕНИЕ | Доплата EUR
100 | Разъем DIN 43650 (IP 65) | 0 | 20
200 | Разъем Binder Serie 723 5-конт. (IP 67) (IP 67) | 14.839 | 20
400 | Кабельный ввод PG7 / 2 м кабеля (IP 67) | 10.3873 | 20
| дополнительный кабель сверх 2-х метров/метр | 2.97
500 | Разъем Buccaneer (IP 68) | 35.6136 | 20
800 | Полевой корпус из нерж. стали | 86.0661 | 20
E00 | Увеличение степени защиты до IP 67 (для разъема DIN 43650) | 14.839 | 20
TR0 | Герметичное присоединение при работе под водой до 4 м.в.с. (кабель 4 м.) | 55.8644 | 20
| дополнительный кабель сверх 4-х метров/метр | 2.97
M00 | M 12 x 1 (4-конт.) (Binder 713) | 14.839 | 20
A00 | Разъем Binder Serie 723 7-конт. (IP 67) (для RS-232) | 14.839 | 20
999 | Другое (указать при заказе) | по запросу
КОД | МЕХАНИЧЕСКОЕ ПРИСОЕДИНЕНИЕ | Доплата EUR
100 | G 1/2" DIN 3852 | 0 | 20
200 | G 1/2" EN 837-1/-3 | 0 | 20
300 | G 1/4" DIN 3852 | 5.9356 | 20
400 | G 1/4" EN 837-1/-3 | 5.9356 | 20
500 | M 20 x 1,5 DIN 3852 | 0 | 20
600 | M 12 x 1 DIN 3852 | 14.839 | 20
700 | M 10 x 1 DIN 3852 | 14.839 | 20
800 | M 20 x 1,5 EN 837-1/-3 | 0 | 20
N00 | 1/2" NPT (K 1/2'' по ГОСТ 6111-52) | 14.839 | 20
N40 | 1/4" NPT (K 1/4'' по ГОСТ 6111-52) | 14.839 | 20
999 | Другое (указать при заказе) | по запросу
КОД | УПЛОТНЕНИЕ | Доплата EUR
1 | Витон (FKM) (до 100 бар) | 0 | 20
2 | Без уплотнений - сварка (только для EN 837-1/-3; PN < 170 бар) | 48.9686 | 20
3 | EPDM (до 160 бар) | 0 | 20
5 | NBR (до 600 бар) | 0 | 20
9 | Другое (указать при заказе) | по запросу
КОД | ИСПОЛНЕНИЕ | Доплата EUR
11R | Стандартное (адаптирован к эксплуатации в РФ), без перенастройки | 0 | 20
114 | Температурная компенсация -40…+60 °C | 37.0975 | 20
121 | Интерфейс RS-232 (только с разъемом Binder 723 7-конт.) | 0 | 20
037 | Заливка корпуса датчика компаундом | 42.4
Дополнительные параметры (только при выборе выходного сигнала 1D или 2D)
141 | RS 485, питание 8…15 В | 0 | 20
142 | RS 485, питание 10…36 В | 0 | 20
143 | RS 485, питание 3,3…5 В | по запросу
Дополнительные параметры (только при выборе выходного сигнала 1D)
КОД | РЕЖИМ ИЗМЕРЕНИЙ (При выборе выходного сигнала 1D - RS 485/HART) | Доплата EUR
A | Непрерывный (стандарт) | 0 | 20
B | По запросу | 0
КОД | СКОРОСТЬ (При выборе выходного сигнала 1D - RS 485/HART) | Доплата EUR
1200 | 1200 бод (стандарт) | 0 | 20
2400 | 2400 бод | по запросу
КОД | ТЕРМОКОМПЕНСАЦИЯ (При выборе выходного сигнала 1D - RS 485/HART) | Доплата EUR
1 | 0…70 С (стандарт) | 0 | 20
2 | -20…80 С | 37.1 | 20
Дополнительные параметры (только при выборе выходного сигнала 2D)
КОД | КОНТРОЛЬ ЧЕТНОСТИ (При выборе выходного сигнала 2D - RS 485/Modbus RTU) | Доплата EUR
S | чет | 0 | 20
L | нечет | 0 | 20
O | нет | 0 | 20
КОД | СКОРОСТЬ (При выборе выходного сигнала 2D - RS 485/Modbus RTU) | Доплата EUR
4800 | 4800 бод (стандарт) | 0 | 20
9600 | 9600 бод | по запросу
19200 | 19200 бод | по запросу
38400 | 38400 бод | по запросу
КОД | ТЕРМОКОМПЕНСАЦИЯ (При выборе выходного сигнала 2D - RS 485/Modbus RTU) | Доплата EUR
1 | 0…70 С (стандарт) | 0 | 20
2 | -20…80 С | 37.1 | 20
ПО и КОММУНИКАТОРЫ |  | ЦЕНА без НДС, EUR
Коммуникационный модуль ADAPT-1 (RS-232 для DMP 331i, DMP 331Pi, DMP 333i, LMP 331i) |  | 96.4534
Программное обеспечение Config для DMP 331i, DMP 331Pi, DMP 333i, LMP 331i |  | 48.9686
Комплект (модуль + ПО для DMP 331i, DMP 331Pi, DMP 333i, LMP 331i) |  | 120.1958

## DMP 334
DMP 334
Промышленный датчик для измерения высокого давления
ТИП | ОПИСАНИЕ | ЦЕНА без НДС, EUR | Стандартный заказ
DMP 334 | Датчик давления (600…2200 бар) | 540.139
КОД | ИЗМЕРЯЕМОЕ ДАВЛЕНИЕ | Доплата EUR
140 | Избыточное | 0
КОД | ДИАПАЗОН ПЕРЕГРУЗКА | Доплата EUR
6003 | 0……..600 бар 800 бар | 0 | 20
1004 | 0……1000 бар 1400 бар | 0 | 20
1604 | 0……1600 бар 2200 бар | 0 | 20
2004 | 0……2000 бар 2800 бар | 0 | 20
2204 | 0……2200 бар 2800 бар | 0 | 20
9999 | Другой (указать при заказе) | 14.839
КОД | ВЫХОДНОЙ СИГНАЛ | Доплата EUR
1 | 4…20 мA / 2-х пров. | 0 | 20
2 | 0…20 мА / 3-х пров. | 10.3873 | 20
3 | 0…10 В / 3-х пров. | 10.3873 | 20
7 | 4…20 мА / 3-х пров. | 10.3873 | 20
E | 4…20 мA / 2-х пров. / 0ExiaIICT4 / DIN 43650 | 19.2907 | 20
9 | Другой (указать при заказе) | по запросу
КОД | ОСНОВНАЯ ПОГРЕШНОСТЬ | Доплата EUR
3 | 0,35 % (стандарт) | 0
КОД | ЭЛЕКТРИЧЕСКОЕ ПРИСОЕДИНЕНИЕ | Доплата EUR
100 | Разъем DIN 43650 (IP 65) | 0 | 20
200 | Разъем Binder Serie 723 5-конт. (IP 67) | 14.839 | 20
400 | Кабельный ввод PG7 / 2 м кабеля (IP 67) | 10.3873 | 20
400 | Кабельный ввод PG7 / 2 м кабеля (IP 67) | 10.3873 | 20
| дополнительный кабель сверх 2-х метров/метр | 2.97 | 20
500 | Разъем Buccaneer (IP 68) | 35.6136 | 20
M00 | M 12 x 1 (4-конт.) (Binder 713) | 14.839 | 20
800 | Полевой корпус из нерж. стали | 86.0661 | 20
E00 | Увеличение степени защиты до IP 67 (для разъема DIN 43650) | 14.839 | 20
TR0 | Герметичное присоединение при работе под водой до 4 м.в.с. (кабель 4 м.) | 59.36 | 20
| дополнительный кабель сверх 4-х метров/метр | 2.97 | 20
999 | Другое (указать при заказе) | по запросу
КОД | МЕХАНИЧЕСКОЕ ПРИСОЕДИНЕНИЕ | Доплата EUR
200 | G 1/2" EN 837-1/-3 манометрическая (до 1600 бар) | 5.9356 | 20
D28 | М20 х 1,5 (внутр.)(от 1000 бар) | 0 | 20
V00 | 9/16-18 UNF (внутр.)(по запросу) | 0 | 20
КОД | УПЛОТНЕНИЕ | Доплата EUR
2 | Без уплотнения - сварка | 0 | 20
КОД | ИСПОЛНЕНИЕ | Доплата EUR
00R | Стандартное (адаптирован к эксплуатации в РФ) | 0 | 20
999 | Другое (указать при заказе) | по запросу

## DMP 304
DMP 304
Промышленный датчик для измерения сверхвысокого давления
ТИП | ОПИСАНИЕ | ЦЕНА без НДС, EUR | Стандартный заказ
DMP 304 | Датчик давления (2000…6000 бар) | 1261.3136
КОД | ИЗМЕРЯЕМОЕ ДАВЛЕНИЕ | Доплата EUR
220 | Избыточное | 0 | 20
КОД | ДИАПАЗОН ПЕРЕГРУЗКА | Доплата EUR
2000 | 0……2000 бар 3000 бар | 0 | 20
4004 | 0……4000 бар 5000 бар | 0 | 20
5004 | 0……5000 бар 6000 бар | 0 | 20
6004 | 0……6000 бар 7000 бар | 0
9999 | Другой (указать при заказе) | 14.839
КОД | ВЫХОДНОЙ СИГНАЛ | Доплата EUR
1 | 4…20 мA / 2-х пров. | 0 | 20
E | 4…20 мA / 2-х пров. / 0ExiaIICT4 / DIN 43650 | 155.8093 | 20
9 | Другой (указать при заказе) | по запросу
КОД | ОСНОВНАЯ ПОГРЕШНОСТЬ | Доплата EUR
5 | 0,5 % (стандарт) | 0 | 20
2 | 0,25 % | по запросу
9 | Другая (указать при заказе) | по запросу
КОД | ЭЛЕКТРИЧЕСКОЕ ПРИСОЕДИНЕНИЕ | Доплата EUR
100 | Разъем DIN 43650 (ISO 4400) | 0 | 20
200 | Разъем Binder Serie 723 5-конт. (IP 67) | 14.839 | 20
400 | Кабельный ввод PG7 / 2 м кабеля (IP 67) | 14.3938 | 20
TR0 | Неразъёмный кабель | 36.3555 | 20
M00 | M 12 x 1 (4-конт.) (Binder 713) | 6.8259 | 20
BG0 | MIL-/Bendix (тип PT 02 A 10-6 P) | по запросу
999 | Другое (указать при заказе) | по запросу
КОД | МЕХАНИЧЕСКОЕ ПРИСОЕДИНЕНИЕ | Доплата EUR
D28 | М20 х 1,5 (внутр.) | 6.8259 | 20
P00 | M16 x 1.5 (внутр.) | 6.83 | 20
V00 | 9/16-18 UNF (внутр.) | 0 | 20
КОД | ИСПОЛНЕНИЕ | Доплата EUR
00R | Стандартное (адаптирован к эксплуатации в РФ) | 0 | 20
999 | Другое (указать при заказе) | по запросу

## DMP 343
DMP 343
Промышленный датчик для измерения низкого давления
ТИП | ОПИСАНИЕ | ЦЕНА без НДС, EUR | Стандартный заказ
DMP 343 | Датчик давления (6…1000 мбар) | 283.42
КОД | ИЗМЕРЯЕМОЕ ДАВЛЕНИЕ | Доплата EUR
100 | Избыточное | 0
КОД | ДИАПАЗОН ПЕРЕГРУЗКА | Доплата EUR
0100 | 0…10 мбар (0…1 кПа) 60 мбар (6 кПа) | 14.839
0200 | 0…20 мбар (0…2 кПа) 60 мбар (6 кПа) | 0 | 20
0400 | 0…40 мбар (0…4 кПа) 300 мбар (30 кПа) | 0 | 20
0600 | 0…60 мбар (0…6 кПа) 300 мбар (30 кПа) | 0 | 20
1000 | 0…100 мбар (0…10 кПа) 300 мбар (30 кПа) | 0 | 20
1600 | 0…160 мбар (0…16 кПа) 1000 мбар (100 кПа) | 0 | 20
2500 | 0…250 мбар (0…25 кПа) 1000 мбар (100 кПа) | 0 | 20
4000 | 0…400 мбар (0…40 кПа) 1000 мбар (100 кПа) | 0 | 20
6000 | 0…600 мбар (0…60 кПа) 3000 мбар (300 кПа) | 0 | 20
1001 | 0…1000 мбар (0…100 кПа) 3000 мбар (300 кПа) | 0 | 20
Х102 | -1000…0 мбар (-100…0 кПа) 3000 мбар (300 кПа) | 14.839 | 20
XXXX | вакуумметрическое давление (при заказе указать диапазон) | 29.678
9999 | Другой (указать при заказе) | 14.839
КОД | ВЫХОДНОЙ СИГНАЛ | Доплата EUR
1 | 4…20 мA / 2-х пров. | 0 | 20
2 | 0…20 мA / 3-х пров. | 10.3873 | 20
3 | 0…10 В / 3-х пров. | 10.3873 | 20
4 | 0…5 В / 3-х пров. | 10.3873 | 20
E | 4…20 мА / 2-х пров./ 0ExiaIICT4 / DIN 43650 | 19.2907 | 20
9 | Другой (указать при заказе) | по запросу
КОД | ОСНОВНАЯ ПОГРЕШНОСТЬ | Доплата EUR
8 | 1 % (PN ≤ 10 мбар) (PN ≤ 1 кПа) | 0 | 20
U | 1 % (PN ≤ 10 мбар) (PN ≤ 1 кПа) с протоколом | 20
5 | 0,5 % (PN > 10 мбар) (PN > 1 кПа) | 0 | 20
T | 0,5 % (PN > 10 мбар) (PN > 1 кПа) с протоколом | 20
КОД | ЭЛЕКТРИЧЕСКОЕ ПРИСОЕДИНЕНИЕ | Доплата EUR
100 | Разъем DIN 43650 (IP 65) | 0 | 20
200 | Разъем Binder 723 5-конт. (IP 67) | 14.839 | 20
400 | Кабельный ввод PG7 / 2 м кабель (IP 67) | 10.3873 | 20
| дополнительный кабель сверх 2-х метров/метр | 2.97 | 20
500 | Разъем Buccaneer (IP 68) | 35.6136 | 20
E00 | Увеличение степени защиты до IP 67 (для разъема DIN 43650) | 14.839 | 20
M00 | M 12 x 1 (4-конт) (Binder 713) | 14.839 | 20
999 | Другое (указать при заказе) | по запросу
КОД | МЕХАНИЧЕСКОЕ ПРИСОЕДИНЕНИЕ | Доплата EUR
100 | G 1/2" DIN 3852 | 0 | 20
200 | G 1/2" EN 837-1/-3 (манометрическая) | 0 | 20
300 | G 1/4" DIN 3852 | 5.9356 | 20
400 | G 1/4" EN 837-1/-3 (манометрическая) | 5.9356 | 20
500 | M 20 x 1,5 DIN 3852 | 0 | 20
600 | М 12 х 1 DIN 3852 | 14.839
700 | М 10 х 1 DIN 3852 | 14.839
800 | M 20 x 1,5 EN 837-1/-3 (манометрическая) | 0 | 20
С00 | М12 х 1,5 DIN 3852 | 14.839 | 20
999 | Другое (указать при заказе) | по запросу
0
0
0
КОД | ИСПОЛНЕНИЕ | Доплата EUR
00R | Стандартное (адаптирован к эксплуатации в РФ) | 0 | 20
006 | Температурная компенсация -20...+50 °C | 23.74 | 20
999 | Другое (указать при заказе) | по запросу

## DMP 331P
DMP 331P
Датчик с торцевой мембраной и разделителем
для технологических процессов
Опция: исполнение для температур 150°С / 300°С
ТИП | ОПИСАНИЕ | ЦЕНА без НДС, EUR | Срок по согласованию
DMP 331P | Датчик давления (0,1…40 бар) | 337.9797
КОД | ИЗМЕРЯЕМОЕ ДАВЛЕНИЕ | Доплата EUR
500 | Избыточное | 0
501 | Абсолютное | 18.1559
КОД | ДИАПАЗОН ПЕРЕГРУЗКА | Доплата EUR
1000 | 0…0,10 бар 0,5 бар | 46.0881
1600 | 0…0,16 бар 0,5 бар | 46.0881
2500 | 0...0,25 бар 1 бар | 32.122
4000 | 0...0,4 бар 1 бар | 32.122
6000 | 0...0,6 бар 3 бар | 13.9661
1001 | 0...1,0 бар 3 бар | 0
1601 | 0...1,6 бар 6 бар | 0
2501 | 0...2,5 бар 6 бар | 0
4001 | 0...4,0 бар 20 бар | 0
6001 | 0...6,0 бар 20 бар | 0
1002 | 0…10,0 бар 60 бар | 0
1602 | 0…16,0 бар 60 бар | 0
2502 | 0...25,0 бар 60 бар | 0
4002 | 0…40,0 бар 100 бар | 0
X102 | -1….0 бар (погрешность 1 %) 3 бар | 13.9661
XXXX | вакуумметрическое давление (при заказе указать диапазон и ед. измерения) | 27.9322
9999 | другой (при заказе указать диапазон и ед. измерения) | 13.9661
КОД | ВЫХОДНОЙ СИГНАЛ | Доплата EUR
1 | 4…20 мA / 2-х пров. | 0
2 | 0…20 мA / 3-х пров. | 9.7763
3 | 0…10 В / 3-х пров. | 9.7763
4 | 0…5 В / 3-х пров. | 9.7763
E | 4…20 мА / 2-х пров. / 0ExiaIICT4 / DIN 43650 | 18.1559
9 | Другая (указать при заказе) | по запросу
КОД | ОСНОВНАЯ ПОГРЕШНОСТЬ | Доплата EUR
8 | 1% | 0
U | 1% с протоколом | 20
5 | 0,5 % (PN ≤ 0,4 бар) | 0
T | 0,5 % (PN ≤ 0,4 бар) с протоколом | 20
3 | 0,35 % (стандарт) | 0
S | 0,35 % с протоколом | 20
2 | 0,25 % (избыт. давл. PN > 0,4 бар) | 22.3458
R | 0,25 % (избыт. давл. PN > 0,4 бар) с протоколом | 42.35
2 | 0,25 % (абс. давл. PN > 0,4 бар) | 40.5017
U | 1 % + сертификат калибровки
T | 0,50% (0,1< PN ≤ 0,4 бар) + сертификат калибровки
T | 0,50% (PN ≤ 0,1 бар) + сертификат калибровки
S | 0,35 % + сертификат калибровки
R | 0,25 % (избыточное PN > 0,4 бар) + сертификат калибровки
R | 0,25 % (абсолютное PN > 0,4 бар) + сертификат калибровки
R | 0,25 % (абс. давл. PN > 0,4 бар) с протоколом | 60.5
Температура калибровки (макс. 200 °C), отличная от 20 °C |  | 36.3119
M | 0,35 % + таблица значений | #REF!
9 | Другая (указать при заказе) | по запросу
КОД | ЭЛЕКТРИЧЕСКОЕ ПРИСОЕДИНЕНИЕ | Доплата EUR
100 | Разъем DIN 43650 (IP 65) | 0
200 | Разъем Binder Serie 723 5-конт. (IP 67) | 13.9661
400 | Кабельный ввод PG7 / 2 м кабель (IP 67) | 9.7763
| дополнительный кабель сверх 2-х метров/метр | 2.97
500 | Разъем Buccaneer (IP 68) | 33.5186
800 | Полевой корпус из нерж. стали | 81.0034
M00 | M12 x 1 (4-конт.) (Binder 713) | 13.9661
E00 | Увеличение степени защиты до IP 67 (для разъема DIN 43650) | 13.9661
999 | Другое (указать при заказе) | по запросу
КОД | МЕХАНИЧЕСКОЕ ПРИСОЕДИНЕНИЕ В Чехии В Москве | Доплата EUR
Z00 | G 1/2" DIN 3852 торцевая мембрана (PN ≥ 1 бар) (PN ≥ 6 бар) | 0
Z04 | M 20 x 1,5 DIN 3852 торцевая мембрана (PN ≥ 1 бар) (PN ≥ 6 бар) | 13.9661
Z30 | G 3/4" DIN 3852 торцевая мембрана (PN ≥ 4 бар) | 22.3458
Z31 | G 1" DIN 3852 торцевая мембрана (PN ≥ 2.5 бар) | 32.122
Z33 | G 1 1/2" DIN 3852 торцевая мембрана (PN ≥ 1 бар) | 46.0881
Z41 | G 1" периферийное уплотнение | 54.4678
C61 | Clamp DN 1" (PN ≥ 1,6 бар) | 40.5017
C62 | Clamp DN 1 1/2" (PN ≥ 1,6 бар) | 54.4678
C63 | Clamp DN 2" (0,6 ≤ PN ≤ 25 бар) | 72.6237
M73 | DIN 11851 DN 25 (PN ≥ 1.6 бар) | 46.0881
M75 | DIN 11851 DN 40 (PN ≥ 1,6 бар) | 58.6576
M76 | DIN 11851 DN 50 (0,6 ≤ PN ≤ 25 бар) | 72.6237
S61 | "sandwich" DIN 2501 DN 25 | 135.4712
S76 | "sandwich" DIN 2501 DN 50 | 209.4915
S80 | "sandwich" DIN 2501 DN 80 | 234.6305
D15 | M 22 x 1,5 DIN 3852 | 22.3458
F13 | фланец DN 50/PN16 | 230.4407
F20 | фланец DN 25/PN40 (PN ≥ 1,6 бар) | 168.9898
F22 | фланец DN 40/PN40 (PN ≥ 0.6 бар) | 231.8373
F23 | фланец DN 50/PN40 (PN ≥ 0,25 бар) | 231.8373
F14 | фланец DN 80/PN16 (PN ≤ 16 бар) | 234.6305
F24 | фланец DN 80/PN40 (PN ≤ 40 бар) | 234.6305
F25 | фланец DN 100/PN16 | 238.8203
P41 | Varivent DN 40/50 | 90.7797
999 | Другое (указать при заказе) | по запросу
КОД | МАТЕРИАЛ МЕМБРАНЫ | Доплата EUR
1 | Нержавеющая сталь 1.4435 | 0
H | Hastelloy (PN ≥ 1 бар, не используется при вакууметрическом давлении) | 11.1729
T | Тантал (PN ≥ 1 бар, не используется при вакууметрическом давлении) | 132.678
9 | Другой (указать при заказе) | по запросу
КОД | УПЛОТНЕНИЯ | Доплата EUR
(ТОЛЬКО ДЛЯ РЕЗЬБОВОГО ПРИСОЕДИНЕНИЯ)
0 | Без уплотнений (для Clamp, DIN 11851, sandwich, фланец, Varivent) | 0
1 | Витон (FKM) | 0
3 | EPDM | 0
9 | Другое (указать при заказе) | по запросу
КОД | ЗАПОЛНЯЮЩАЯ ЖИДКОСТЬ | Доплата EUR
1 | Силиконовое масло (до 300 °C) | 0
2 | Масло для применения в пищевой промышленности (не более 150 °C) | 40.5017
C | Галокарбон (не более 130 °C) | 55.86
9 | Другая (указать при заказе) | по запросу
КОД | ИСПОЛНЕНИЕ | Доплата EUR
00R | Стандартное (адаптирован к эксплуатации в РФ) | 0
150 | Радиатор для температур до 150 °C | 33.5186
200 | Радиатор для температур от 150°C до 300 °C | 46.0881
999 | Другое (указать при заказе) | по запросу

## DMP 331Pi
DMP 331Pi
Высокоточный интеллектуальный датчик давления для технологических
процессов с возможностью цифрового интерфейса RS-232/485
Опция: исполнение для температур 150°С / 300°С
ТИП | ОПИСАНИЕ | ЦЕНА без НДС, EUR | Стандартный заказ
DMP 331Pi | Датчик давления (ВПИ 0,017…35 бар) | 465.0712
КОД | ИЗМЕРЯЕМОЕ ДАВЛЕНИЕ | Доплата EUR
500 | Избыточное (ВПИ 0,017…35 бар) | 0 | 20
501 | Абсолютное (ВПИ 0,035…35 бар) | 18.1559 | 20
КОД | ДИАПАЗОН ПЕРЕГРУЗКА | Доплата EUR
4000 | 0…0,4 бар 2,0 бар | 32.122 | 20
1001 | 0…1,0 бар 5,0 бар | 0 | 20
2001 | 0…2,0 бар 10,0 бар | 0 | 20
4001 | 0…4,0 бар 20,0 бар | 0 | 20
1002 | 0…10,0 бар 40,0 бар | 0 | 20
2002 | 0…20,0 бар 80,0 бар | 0 | 20
4002 | 0…40,0 бар 105,0 бар | 0 | 20
XXXX | вакуумметрическое давление (при заказе указать диапазон и ед. измерения) | 27.9322
9999 | другой (при заказе указать диапазон и ед. измерения) | 13.9661
КОД | ВЫХОДНОЙ СИГНАЛ | Доплата EUR
1 | 4…20 мA / 2-х пров. | 0 | 20
1D | RS-485 | 0 | 20
E | 4…20 мА / 2-х пров. / 0ExiaIICT4 / DIN 43650 | 18.1559 | 20
H | 4…20 мА / 2-х пров. / HART (только в полевом корпусе) | 43.2949 | 20
9 | Другой (указать при заказе) | по запросу
КОД | ОСНОВНАЯ ПОГРЕШНОСТЬ | Доплата EUR
1 | 0,1 % | 0 | 20
P | 0,1 % + сертификат калибровки | 68.4339
I | 0,1 % + калибровка на диапазон заказчика (без сертификата калибровки) | 68.4339 | 20
H | 0,1 % + калибровка на диапазон заказчика + сертификат калибровки | 125.6949
U | 1 % + сертификат калибровки
T | 0,50% (0,1< PN ≤ 0,4 бар) + сертификат калибровки
T | 0,50% (PN ≤ 0,1 бар) + сертификат калибровки
S | 0,35 % + сертификат калибровки
R | 0,25 % (избыточное PN > 0,4 бар) + сертификат калибровки
R | 0,25 % (абсолютное PN > 0,4 бар) + сертификат калибровки
Температура калибровки (макс. 200 °C), отличная от 20 °C |  | 36.3119
M | 0,35 % + таблица значений | #N/A
9 | Другая (указать при заказе) | по запросу
КОД | ЭЛЕКТРИЧЕСКОЕ ПРИСОЕДИНЕНИЕ | Доплата EUR
100 | Разъем DIN 43650 (IP 65) | 0 | 20
200 | Разъем Binder 723 5-конт. (IP 67) | 13.9661 | 20
A00 | Разъем Binder 723 7-конт. (IP 67) (для RS 232) | 13.9661 | 20
400 | Кабельный ввод PG7 / 2 м кабель (IP 67) | 9.7763 | 20
500 | Разъем Buccaneer (IP 68) | 33.5186 | 20
800 | Полевой корпус из нерж. стали | 81.0034 | 20
8H0 | Полевой корпус из нерж. стали (датчик с HART) | 81.0034 | 20
M00 | M12 x 1 (4-конт.) (Binder 713) | 13.9661 | 20
E00 | Увеличение степени защиты до IP 67 (для разъема DIN 43650) | 13.9661 | 20
999 | Другое (указать при заказе) | по запросу
КОД | МЕХАНИЧЕСКОЕ ПРИСОЕДИНЕНИЕ | Доплата EUR
Z00 | G 1/2" DIN 3852 торцевая мембрана (PN ≥ 1 бар) | 0 | 20
Z04 | M 20 x 1,5 DIN 3852 торцевая мембрана (PN ≥ 1 бар) | 13.9661 | 20
Z30 | G 3/4" DIN 3852 торцевая мембрана | 22.3458 | 20
Z31 | G 1" DIN 3852 торцевая мембрана | 32.122 | 20
Z33 | G 1 1/2" DIN 3852 торцевая мембрана | 46.0881 | 20
Z41 | G 1" периферийное уплотнение | 54.4678 | 20
C61 | Clamp DN 1" | 40.5017 | 20
C62 | Clamp DN 1 1/2" | 54.4678 | 20
C63 | Clamp DN 2" | 72.6237 | 20
M73 | DIN 11851 DN 25 | 46.0881 | 20
M75 | DIN 11851 DN 40 | 58.6576 | 20
M76 | DIN 11851 DN 50 | 72.6237 | 20
S61 | "sandwich" DIN 2501 DN 25 | 135.4712 | 20
S76 | "sandwich" DIN 2501 DN 50 | 209.4915 | 20
S80 | "sandwich" DIN 2501 DN 80 | 234.6305 | 20
D15 | M 22 x 1,5 DIN 3852 (PN ≥ 1 бар) | 22.3458 | 20
F13 | фланец DN 50/PN16 | 230.4407 | 20
F20 | фланец DN 25/PN40 | 168.9898 | 20
F23 | фланец DN 50/PN40 | 231.8373 | 20
F25 | фланец DN 100/PN16 | 238.8203 | 20
999 | Другое (указать при заказе) | по запросу
КОД | МАТЕРИАЛ МЕМБРАНЫ | Доплата EUR
1 | Нержавеющая сталь 1.4435 | 0 | 20
H | Hastelloy (PN ≥ 1 бар, не используется при вакууметрическом давлении) | 11.1729 | 0
T | Тантал (PN ≥ 1 бар, не используется при вакууметрическом давлении) | 132.678 | 0
9 | Другой (указать при заказе) | по запросу
КОД | УПЛОТНЕНИЯ | Доплата EUR
(ТОЛЬКО ДЛЯ РЕЗЬБОВОГО ПРИСОЕДИНЕНИЯ)
0 | Без уплотнений (для Clamp, DIN 11851, sandwich, фланец, Varivent) | 0 | 20
1 | Витон (FKM) | 0 | 20
3 | EPDM | 0 | 20
9 | Другое (указать при заказе) | по запросу
КОД | ЗАПОЛНЯЮЩАЯ ЖИДКОСТЬ | Доплата EUR
1 | Силиконовое масло (до 300 °C) | 0
2 | Масло для применения в пищевой промышленности (не более 150 °C) | 40.5017 | 20
C | Галокарбон (не более 130 °C) | 13.9661 | 20
9 | Другая (указать при заказе) | по запросу
КОД | ИСПОЛНЕНИЕ | Доплата EUR
11R | Стандартное (адаптирован к эксплуатации в РФ), без перенастройки | 0 | 20
114 | Температурная компенсация -40…+60 °C | 34.92 | 20
121 | Интерфейс RS-232 (только с разъемом Binder 723 7-конт. код А00) | 0
Дополнительные параметры (только при выборе выходного сигнала 1D или 2D)
141 | RS 485, питание 8…15 В | 0 | 20
142 | RS 485, питание 10…36 В | 0 | 20
143 | RS 485, питание 3,3…5 В | по запросу
Дополнительные параметры (только при выборе выходного сигнала 1D)
КОД | РЕЖИМ ИЗМЕРЕНИЙ (При выборе выходного сигнала 1D - RS 485/HART) | Доплата EUR
A | Непрерывный (стандарт) | 0 | 20
B | По запросу | 0 | 20
КОД | СКОРОСТЬ (При выборе выходного сигнала 1D - RS 485/HART) | Доплата EUR
1200 | 1200 бод (стандарт) | 0 | 20
2400 | 2400 бод | по запросу
КОД | ТЕРМОКОМПЕНСАЦИЯ (При выборе выходного сигнала 1D - RS 485/HART) | Доплата EUR
1 | 0…70 С (стандарт) | 0 | 20
2 | -20…80 С | 34.92 | 20
Дополнительные параметры (только при выборе выходного сигнала 2D)
КОД | КОНТРОЛЬ ЧЕТНОСТИ (При выборе выходного сигнала 2D - RS 485/Modbus RTU) | Доплата EUR
S | чет | 0 | 20
L | нечет | 0 | 20
O | нет | 0 | 20
КОД | СКОРОСТЬ (При выборе выходного сигнала 2D - RS 485/Modbus RTU) | Доплата EUR
4800 | 4800 бод (стандарт) | 0 | 20
9600 | 9600 бод | по запросу
19200 | 19200 бод | по запросу
38400 | 38400 бод | по запросу
КОД | ТЕРМОКОМПЕНСАЦИЯ (При выборе выходного сигнала 2D - RS 485/Modbus RTU) | Доплата EUR
1 | 0…70 С (стандарт) | 0 | 20
2 | -20…80 С | 34.92 | 20
ПО и КОММУНИКАТОРЫ |  | ЦЕНА без НДС, EUR
Коммуникационный модуль ADAPT-1 (RS-232 для DMP 331i, DMP 331Pi, DMP 333i, LMP 331i) |  | 96.4534
Программное обеспечение Config для DMP 331i, DMP 331Pi, DMP 333i, LMP 331i |  | 48.9686
Комплект (модуль + ПО для DMP 331i, DMP 331Pi, DMP 333i, LMP 331i) |  | 120.1958

## DMP 457
DMP 457
Датчик давления для судостроения и шельфового оборудования
ТИП | ОПИСАНИЕ | ЦЕНА без НДС, EUR | Стандартный заказ
DMP 457 | Датчик давления (0,1…600 бар) | 360.3254
КОД | КАЛИБРОВКА | Доплата EUR
600 | избыточное, в бар | 0 | 50
601 | абсолютное, в бар | 16.7593 | 50
602 | избыточное, в м.в.с. | 0 | 50
603 | абсолютное, в м.в.с. | 16.7593 | 50
КОД | ДИАПАЗОН ПЕРЕГРУЗКА | Доплата EUR
1000 | 0…...0,10 бар (0…..1,0 м.в.с.) 1 бар | 34.9153 | 50
1600 | 0……0,16 бар (0…..1,6 м.в.с.) 1 бар | 34.9153 | 50
2500 | 0…...0,25 бар (0…..2,5 м.в.с.) 1 бар | 34.9153 | 50
4000 | 0…...0,40 бар (0…..4,0 м.в.с.) 1 бар | 34.9153 | 50
6000 | 0…...0,60 бар (0…..6,0 м.в.с.) 3 бар | 0 | 50
1001 | 0…...1,0 бар (0…10,0 м.в.с.) 3 бар | 0 | 50
1601 | 0…...1,6 бар (0…16,0 м.в.с.) 6 бар | 0 | 50
2501 | 0…...2,5 бар (0…25,0 м.в.с.) 6 бар | 0 | 50
4001 | 0…...4,0 бар (0…40,0 м.в.с.) 20 бар | 0 | 50
6001 | 0…...6,0 бар (0…60,0 м.в.с.) 20 бар | 0 | 50
1002 | 0.…10 бар (0..100,0 м.в.с.) 60 бар | 0 | 50
1602 | 0….16 бар (0..160,0 м.в.с.) 60 бар | 0 | 50
2502 | 0….25 бар (0..250,0 м.в.с.) 60 бар | 0 | 50
4002 | 0….40 бар (0..400,0 м.в.с.) 100 бар | 15.3627 | 50
6002 | 0….60 бар 140 бар | 15.3627 | 50
1003 | 0…100 бар 340 бар | 15.3627 | 50
1603 | 0…160 бар 340 бар | 25.139 | 50
2503 | 0…250 бар 600 бар | 25.139 | 50
4003 | 0…400 бар 600 бар | 25.139 | 50
6003 | 0…600 бар 1000 бар | 25.139 | 50
X102 | -1…0 бар 3 бар | 16.7593 | 50
9999 | Другой (указать при заказе) | 13.9661 | 50
КОД | ВЫХОДНОЙ СИГНАЛ | Доплата EUR
1 | 4…20 мA / 2-х пров. | 0 | 50
E | 4…20 мA / 2-х пров. / 0ExiaIICT4 | 53.4902 | 50
1S | 4…20 мA / 2-х пров. / SIL2 | 64.2441 | 50
ES | 4…20 мA / 2-х пров. / 0ExiaIICT4 / SIL2 | 117.7342 | 50
9 | Другой (указать при заказе) | по запросу
КОД | ОСНОВНАЯ ПОГРЕШНОСТЬ | Доплата EUR
3 | 0,35 % (стандарт для PN > 0,4 бар) | 0 | 50
5 | 0,50 % (стандарт для PN ≤ 0,4 бар) | 0 | 50
2 | 0,25 % (опция для PN > 0,4 бар) | 17.7369 | 50
9 | Другая (указать при заказе) | по запросу
КОД | ЭЛЕКТРИЧЕСКОЕ ПРИСОЕДИНЕНИЕ | Доплата EUR
G10 | Разъём DIN 43650 (ISO 4400) (вилка + розетка для каб. 4…6 мм), морское исполнение (Germanischer Lloyd) только для вилки | 0 | 50
G00 | Разъём DIN 43650 (ISO 4400) (вилка + розетка для каб. 10…14 мм), морское исполнение (Germanischer Lloyd) | 10.6142 | 50
G01 | Разъём DIN 43650 (ISO 4400) (вилка + розетка для каб. 4,5…11 мм), морское исполнение (Germanischer Lloyd) | 10.6142 | 50
400 | Кабельный ввод + 2 м кабеля PVC без возд. трубки | 13.5471 | 50
TR0 | Неразъёмный кабель | 34.2169 | 50
880 | Полевой корпус из нерж. стали | 188.5424 | 50
999 | Другое (указать при заказе) | по запросу
КОД | МЕХАНИЧЕСКОЕ ПРИСОЕДИНЕНИЕ | Доплата EUR
100 | G 1/2" DIN 3852 | 0 | 50
200 | G 1/2" EN 837-1/-3 (манометрическая) | 6.4244 | 50
300 | G 1/4" DIN 3852 | 6.4244 | 50
400 | G 1/4" EN 837-1/-3 (манометрическая) | 6.4244 | 50
K00 | G 3/4" DIN 3852 (PN < 40 бар) | 75.4169 | 50
F00 | G 1/2" DIN 3852, открытая мембрана (PN < 40 бар, кроме вакуума) | 39.1051 | 50
H00 | G 1/2" DIN 3852, открытый порт (PN < 40 бар) | 0 | 50
N00 | 1/2" NPT (K 1/2'' по ГОСТ 6111-52) | 6.4244 | 50
N40 | 1/4" NPT (K 1/4'' по ГОСТ 6111-52) | 6.4244 | 50
999 | Другой (указать при заказе) | по запросу
КОД | УПЛОТНЕНИЕ | Доплата EUR
1 | Витон (FKM) (PN ≤ 40 бар) | 0 | 50
2 | Без уплотнений - сварка (только для EN 837-1/-3 и для 0,16 ≤ PN < 25 бар) | 49.859 | 50
5 | NBR (PN > 40 бар) | 0 | 50
9 | Другое (указать при заказе) | по запросу
КОД | ИСПОЛНЕНИЕ | Доплата EUR
00R | Стандартное (адаптирован к эксплуатации в РФ) | 0 | 50
999 | Другое (указать при заказе) | по запросу

## X¦act_i
x¦act_i
Высокоточный датчик давления с ЖКИ для технологических процессов
Опция: исполнение для температур 150°С / 300°С
ТИП | ОПИСАНИЕ | ЦЕНА без НДС, EUR | Стандартный заказ
x¦act_i | Датчик давления (0,17…600 бар)
КОД | ИЗМЕРЯЕМОЕ ДАВЛЕНИЕ | Доплата EUR
511 | Избыточное | 593.5593 | 20
512 | Абсолютное | 610.3186 | 20
КОД | ДИАПАЗОН ПЕРЕГРУЗКА | Доплата EUR
4000 | 0…0,4 бар 2,0 бар | 48.88 | 20
1001 | 0…1,0 бар 5,0 бар | 0 | 20
2001 | 0…2,0 бар 10,0 бар | 0 | 20
4001 | 0…4,0 бар 20,0 бар | 0 | 20
1002 | 0…10,0 бар 40,0 бар | 0 | 20
2002 | 0…20,0 бар 80,0 бар | 0 | 20
4002 | 0…40,0 бар 105,0 бар | 0 | 20
S400 | -0,4…0,4 бар 2,0 бар | 65.64 | 20
S102 | -1,0…1,0 бар 5,0 бар | 16.76 | 20
V202 | -1,0…2,0 бар 5,0 бар | 16.76 | 20
V402 | -1,0…4,0 бар 5,0 бар | 16.76 | 20
V103 | -1,0…10,0 бар 5,0 бар | 16.76 | 20
ХХХХ | вакуумметрическое давление (при заказе указать диапазон) | 27.93 | 20
9999 | Другой (указать при заказе) | 13.97 | 20
КОД | КОРПУС / ИНДИКАЦИЯ | Доплата EUR
KH | Cтальной шарообразный/ боковой дисплей | 0 | 20
K4 | Cтальной шарообразный/ 45 град. дисплей | 0 | 20
KV | Cтальной шарообразный/ верхний дисплей | 0 | 20
FV | Стальной полевой с дисплеем | 62.8475 | 20
FN | Стальной полевой | 0 | 20
A0 | Алюминиевый c дисплеем | 62.8475 | 20
AN | Алюминиевый | 0 | 20
КОД | ВЫХОДНОЙ СИГНАЛ | Доплата EUR
1 | 4…20 мA / 2-х пров. | 0 | 20
E | 4…20 мА/ 2-х пров./ 0ExiaIICT4 | 37.7085 | 20
I | 4…20 мА/ 2-х пров./ HART/ 0ExiaIICT4 | 54.4678 | 20
9 | Другой (указать при заказе) | по запросу
КОД | ОСНОВНАЯ ПОГРЕШНОСТЬ | Доплата EUR
1 | 0,1 % | 0 | 20
P | 0,10% + сертификат калибровки | #REF! | 20
I | 0,1 % + калибровка на диапазон заказчика (без сертификата калибровки) | 68.4339 | 20
9 | Другая (указать при заказе) | по запросу
КОД | ЭЛЕКТРИЧЕСКОЕ ПРИСОЕДИНЕНИЕ | Доплата EUR
М10 | М12 х 1 (4-конт.) (Binder 713)/ металл (для шарообразного корпуса) | 0 | 20
AK0 | Терминальные зажимы (для алюминиевого и полевого корпуса) | 0 | 20
999 | Другое (указать при заказе) | по запросу
КОД | МЕХАНИЧЕСКОЕ ПРИСОЕДИНЕНИЕ | Доплата EUR
200 | G 1/2" EN 837-1/-3 (манометрическая) | 0 | 20
800 | М 20*1,5 EN 837-1/-3 (манометрическая) | 13.9661 | 20
N00 | 1/2" NPT (K 1/2'' по ГОСТ 6111-52) | 6.9831 | 20
Z00 | G 1/2" DIN 3852 торцевая мембрана (PN ≥ 1 бар) | 0 | 20
Z04 | M 20 x 1,5 DIN 3852 торцевая мембрана (PN ≥ 1 бар) | 13.9661 | 20
Z30 | G 3/4" DIN 3852 торцевая мембрана | 22.3458 | 20
Z31 | G 1" DIN 3852 торцевая мембрана | 34.9153 | 20
Z32 | G 1 1/2" DIN 3852 торцевая мембрана | 46.0881 | 20
Z41 | G 1 периферийное уплотнение | 54.4678 | 20
Z41 | G 1" периферийное уплотнение (PN ≥ 2,5 бар) | #REF!
C61 | Clamp DN 1" (PN ≥ 0,6 бар) | #REF!
C62 | Clamp DN 1 1/2" (PN ≥ 0,25 бар) | #REF!
C63 | Clamp DN 2" (PN ≥ 0,1 бар) | #REF!
#REF!
КОД | МЕХАНИЧЕСКОЕ ПРИСОЕДИНЕНИЕ (ПРОДОЛЖЕНИЕ) | Доплата EUR
С61 | Clamp DN 1" | 64.2441 | 20
С62 | Clamp DN 1 1/2" | 64.2441 | 20
С63 | Clamp DN 2" | 81.0034 | 20
M73 | DIN 11851 DN 25 | 69.8305 | 20
M75 | DIN 11851 DN 40 | 99.1593 | 20
M76 | DIN 11851 DN 50 | 122.9017 | 20
S61 | "sandwich" DIN 2501 DN 25 | 135.4712 | 20
S76 | "sandwich" DIN 2501 DN 50 | 209.4915 | 20
S80 | "sandwich" DIN 2501 DN 80 | 234.6305 | 20
D15 | M 22 x 1,5 DIN 3852 | 22.3458 | 20
F13 | фланец DN 50/PN16 | 194.1288 | 20
F14 | фланец DN 80/PN16 | 202.5085 | 20
F20 | фланец DN 25/PN40 | 162.0068 | 20
F23 | фланец DN 50/PN40 | 231.8373 | 20
F25 | фланец DN 100/PN16 | 238.8203 | 20
Р41 | Varivent DN 40/ 50 | 74.0203 | 20
999 | Другое (указать при заказе) | по запросу
КОД | МАТЕРИАЛ МЕМБРАНЫ | Доплата EUR
1 | Нержавеющая сталь 1.4435 | 0 | 20
H | Hastelloy | 92.1763 | 20
T | Тантал | 132.678 | 20
9 | Другой (указать при заказе) | по запросу
КОД | УПЛОТНЕНИЯ | Доплата EUR
(ТОЛЬКО ДЛЯ РЕЗЬБОВОГО ПРИСОЕДИНЕНИЯ)
0 | Без уплотнений (для Clamp, DIN 11851, sandwich, фланец, Varivent) | 0 | 20
1 | Витон (FKM) (PN < 40 бар) | 0 | 20
F | Витон (Parker) (для исполнения 022) (PN < 100 бар) | 22.3458 | 20
2 | Без уплотнений - сварка (только для EN 837-1/-3) (исполнение 022) ( 1,0 бар ≤ PN ≤ 170 бар) | 18.1559 | 20
5 | NBR | 0 | 20
3 | EPDM (PN ≤ 160 бар) | 0 | 20
9 | Другое (указать при заказе) | по запросу
КОД | ЗАПОЛНЯЮЩАЯ ЖИДКОСТЬ | Доплата EUR
1 | Силиконовое масло | 0 | 20
2 | Масло для применения в пищевой промышленности | 18.1559 | 20
C | Галокарбон | 111.7288 | 20
9 | Другая (указать при заказе) | по запросу
КОД | ИСПОЛНЕНИЕ | Доплата EUR
00R | Стандартное (адаптирован к эксплуатации в РФ) | 0 | 20
022 | Температурная компенсация -40…+60 °C (только код F или сварная версия) | 22.3458 | 20
150 | Радиатор для температур от 125°C до 150°C (PN ≤ 150 бар) | 37.7085 | 20
200 | Радиатор для температур от 150°C до 300°C (PN ≤ 150 бар) | 93.5729 | 20
999 | Другое (указать при заказе) | по запросу

## X¦act_ci
x¦act_ci
Датчик давления с керамическим емкостным сенсором и ЖКИ
ТИП | ОПИСАНИЕ | ЦЕНА без НДС, EUR | Стандартный заказ
x¦act_ci | Датчик давления (0,06…20 бар)
КОД | ИЗМЕРЯЕМОЕ ДАВЛЕНИЕ | Доплата EUR
51E | Избыточное | 593.5593
КОД | ДИАПАЗОН ПЕРЕГРУЗКА | Доплата EUR
0600 | 0…0,06 бар 1,0 бар | 0 | 20
1600 | 0…0,16 бар 2,0 бар | 0 | 20
4000 | 0…0,4 бар 4,0 бар | 0 | 20
1001 | 0…1,0 бар 7,0 бар | 0 | 20
2001 | 0…2,0 бар 15,0 бар | 0 | 20
5001 | 0…5,0 бар 25,0 бар | 0 | 20
1002 | 0…10,0 бар 25,0 бар | 0 | 20
2002 | 0…20,0 бар 40,0 бар | 0 | 20
9999 | Другой (указать при заказе) | 0 | 20
КОД | КОРПУС / ИНДИКАЦИЯ | Доплата EUR
KH | Cтальной шарообразный/ боковой дисплей | 0 | 20
K4 | Cтальной шарообразный/ 45 град. дисплей | 0 | 20
KV | Cтальной шарообразный/ верхний дисплей | 0 | 20
FV | Стальной полевой с дисплеем | 62.8475 | 20
FN | Стальной полевой | 0 | 20
A0 | Алюминиевый c дисплеем | 62.8475 | 20
AN | Алюминиевый | 0 | 20
КОД | ВЫХОДНОЙ СИГНАЛ | Доплата EUR
1 | 4…20 мA / 2-х пров. | 0 | 20
E | 4…20 мА/ 2-х пров./ 0ExiaIICT4 | 37.7085 | 20
I | 4…20 мА/ 2-х пров./ HART/ 0ExiaIICT4 | 54.4678 | 20
9 | Другой (указать при заказе) | по запросу
КОД | ОСНОВНАЯ ПОГРЕШНОСТЬ | Доплата EUR
B | 0,20 % | 0 | 20
P | 0,10% + сертификат калибровки | #REF!
9 | Другая (указать при заказе) | по запросу
КОД | ЭЛЕКТРИЧЕСКОЕ ПРИСОЕДИНЕНИЕ | Доплата EUR
М10 | М12 х 1 (4-конт.) (Binder 713)/ металл (для шарообразного корпуса) | 0 | 20
AK0 | Терминальные зажимы (для алюминиевого и полевого корпуса) | 0 | 20
999 | Другое (указать при заказе) | по запросу
КОД | МЕХАНИЧЕСКОЕ ПРИСОЕДИНЕНИЕ | Доплата EUR
M00 | G 1 1/2" DIN 3852 открытая мембрана | 0 | 20
С62 | Clamp DN 1 1/2" (PN ≥ 0,4 бар) | 64.2441 | 20
С63 | Clamp DN 2" (PN ≥ 0,25 бар) | 81.0034 | 20
M73 | DIN 11851 DN 25 (PN > 0,6 бар) | 69.8305 | 20
M75 | DIN 11851 DN 40 (PN > 0,4 бар) | 99.1593 | 20
M76 | DIN 11851 DN 50 (PN ≥ 0,25 бар) | 122.9017 | 20
S61 | "sandwich" DIN 2501 DN 25 (PN ≥ 0,1 бар) | 135.4712 | 20
S76 | "sandwich" DIN 2501 DN 50 (PN ≥ 0,1 бар) | 209.4915 | 20
S80 | "sandwich" DIN 2501 DN 80 (PN ≥ 0,1 бар) | 234.6305 | 20
F13 | фланец DN 50/PN16 (0,1 бар ≤ PN ≤ 16 бар) | 194.1288 | 20
F14 | фланец DN 80/PN16 (0,1 бар ≤ PN ≤ 16 бар) | 202.5085 | 20
F20 | фланец DN 25/PN40 (0,25 бар ≤ PN ≤ 40 бар) | 162.0068 | 20
F23 | фланец DN 50/PN40 (0,1 бар ≤ PN ≤ 40 бар) | 231.8373 | 20
F25 | фланец DN 100/PN16 (0,1 бар ≤ PN ≤ 16 бар) | 238.8203 | 20
Р41 | Varivent DN 40/ 50 | 74.0203 | 20
999 | Другое (указать при заказе) | по запросу
КОД | МАТЕРИАЛ МЕМБРАНЫ | Доплата EUR
2 | Керамика Al2O3 96 % | 0 | 20
C | Керамика Al2O3 99,9 % по запросу (только для 0,1 бар ≤ PN ≤ 1 bar) | 132.678 | 20
9 | Другой (указать при заказе) | по запросу
КОД | УПЛОТНЕНИЯ | Доплата EUR
(ТОЛЬКО ДЛЯ РЕЗЬБОВОГО ПРИСОЕДИНЕНИЯ)
0 | Без уплотнений (для Clamp, DIN 11851, sandwich, фланец, Varivent) | 0 | 20
1 | Витон (FKM) | 0 | 20
3 | EPDM | 0 | 20
9 | Другое (указать при заказе) | по запросу
КОД | МАТЕРИАЛ ШТУЦЕРА | Доплата EUR
1 | Нержавеющая сталь ГОСТ 08X17Н13М2Т (EN 1.4571, AISI 316Ti) | 0 | 20
A | PVC (только для мех.присоед. M00) | 0 | 20
B | PVDF (только для мех.присоед. M00) | 46.0881 | 20
9 | Другая (указать при заказе) | по запросу
КОД | ИСПОЛНЕНИЕ | Доплата EUR
00R | Стандартное (адаптирован к эксплуатации в РФ) | 0 | 20
999 | Другое (указать при заказе) | по запросу

## DMK 331
DMK 331
Промышленный датчик давления с керамическим сенсором
для агрессивных сред
ТИП | ОПИСАНИЕ | ЦЕНА без НДС, EUR | Стандартный заказ
DMK 331 | Датчик давления (0,6…600 бар) | 248.5966
КОД | ИЗМЕРЯЕМОЕ ДАВЛЕНИЕ | Доплата EUR
250 | Избыточное | 0 | 20
251 | Абсолютное | 18.1559 | 0
КОД | ДИАПАЗОН ПЕРЕГРУЗКА | Доплата EUR
6000 | 0…0,6 бар 3 бар | 13.9661 | 20
1001 | 0...1,0 бар 3 бар | 0 | 20
1601 | 0…1,6 бар 7 бар | 0 | 20
2501 | 0...2,5 бар 7 бар | 0 | 20
4001 | 0…4,0 бар 12 бар | 0 | 20
6001 | 0...6,0 бар 12 бар | 0 | 20
1002 | 0…10,0 бар 25 бар | 0 | 20
1602 | 0…16,0 бар 50 бар | 0 | 20
2502 | 0…25,0 бар 50 бар | 0 | 20
4002 | 0…40,0 бар 120 бар | 0 | 20
6002 | 0…60,0 бар 120 бар | 0 | 20
1003 | 0…100,0 бар 250 бар | 0 | 20
1603 | 0…160,0 бар 500 бар | 0 | 20
2503 | 0…250,0 бар 500 бар | 0 | 20
4003 | 0…400,0 бар 600 бар | 0 | 20
6003 | 0…600,0 бар 750 бар | 0 | 20
X102 | -1….0 бар (погрешность 1 %) 3 бар | 13.9661 | 20
XXXX | вакуумметрическое давление (при заказе указать диапазон) | 27.9322
9999 | Другой (указать при заказе) | 13.9661
КОД | ВЫХОДНОЙ СИГНАЛ | Доплата EUR
1 | 4…20 мA / 2-х пров. / 12…36 В | 0 | 20
2 | 0…20 мA / 3-х пров. / 14…36 В | 9.7763 | 20
3 | 0…10 В / 3-х пров. / 14…36 В | 9.7763 | 20
4 | 0…5 В / 3-х пров. / 14…36 В | 9.7763 | 20
5 | 0…1 В / 3-х пров. / 14…36 В | 9.7763 | 20
6 | 1…6 В / 3-х пров. / 14…36 В | 9.7763 | 20
7 | 4…20 мA / 3-х пров. / 14…36 В | 9.7763 | 20
E | 4…20 мA / 2-х пров. / 0ExiaIICT4 / DIN 43650 | 18.1559
L | 0…5 В / 3-х пров. / 7…15 В | 18.1559
R | 0,5…4,5 В / 3-х пров. / 6…15 В | 18.1559
S | 0,5…4,5 В / 3-х пров. / 5 В | 18.1559
T | 0,4…2 В / 3-х пров. / 3…5 В | 18.1559
P | 0,5…2,5 В / 3-х пров. / 3…5 В | 18.1559
M | 0,8…3,2 В / 3-х пров. / 6…15 В | 18.1559
N | 0,5 % + таблица значений | 0
E | 4…20 мА / 2-х пров./ 0ExiaIICT4 / DIN 43650 | 18.1559 | 20
9 | Другая (указать при заказе) | по запросу
КОД | ОСНОВНАЯ ПОГРЕШНОСТЬ | Доплата EUR
8 | 1% | 0 | 20
U | 1% с протоколом | 20
5 | 0,5 % (стандарт) | 0 | 20
T | 0,5 % с протоколом | 20
2 | 0,25 % (избыточное 0,6 ≤ PN ≤ 40 бар) | 36.3119 | 20
R | 0,25 % (избыточное 0,6 ≤ PN ≤ 40 бар) с протоколом | 56.31
2 | 0,25 % (абсолютное 0,6 ≤ PN ≤ 40 бар) | 40.5017 | 20
R | 0,25 % (абсолютное 0,6 ≤ PN ≤ 40 бар) с протоколом | 60.5
2 | 0,25 % (PN > 40 бар) | 40.5017 | 20
R | 0,25 % (PN > 40 бар) с протоколом | 60.5
9 | Другая (указать при заказе) | по запросу
КОД | ЭЛЕКТРИЧЕСКОЕ ПРИСОЕДИНЕНИЕ | Доплата EUR
100 | Разъем DIN 43650 (IP 65) | 0 | 20
200 | Разъем Binder Serie 723 5-конт. (IP 67) | 13.9661 | 20
400 | Кабельный ввод PG7 / 2 м кабель (IP 67) | 9.7763 | 20
| дополнительный кабель сверх 2-х метров/метр | 2.79
500 | Разъем Buccaneer (IP 68) | 33.5186 | 20
E00 | Увеличение степени защиты до IP 67 (для разъема DIN 43650) | 13.9661 | 20
M00 | M 12 x 1 (4-конт.) (Binder 713) | 13.9661 | 20
999 | Другое (указать при заказе) | по запросу
КОД | МЕХАНИЧЕСКОЕ ПРИСОЕДИНЕНИЕ | Доплата EUR
100 | G 1/2" DIN 3852 | 0 | 20
200 | G 1/2" EN 837-1/-3 | 0 | 20
300 | G 1/4" DIN 3852 | 5.5864 | 20
400 | G 1/4" EN 837-1/-3 | 5.5864 | 20
500 | M 20 x 1,5 DIN 3852 | 0 | 20
800 | M 20 x 1,5 EN 837-1/-3 | 0 | 20
F00 | G 1/2" DIN 3852, открытая мембрана (PN ≤ 25 бар) | 13.9661 | 0
H00 | G 1/2" DIN 3852, открытый порт (для PVDF, PN ≤ 25 бар) | 13.9661 | 0
999 | Другое (указать при заказе) | по запросу
КОД | УПЛОТНЕНИЕ | Доплата EUR
1 | Витон (FKM) (PN ≤ 100 бар), Витон 90 (100<PN < 250 бар) | 0 | 20
3 | EPDM (PN < 160 бар) | 0 | 20
5 | NBR (PN > 100 бар) | 0 | 20
9 | Другое (указать при заказе) | по запросу
КОД | МАТЕРИАЛ ШТУЦЕРА | Доплата EUR
1 | Нержавеющая сталь ГОСТ 08X17Н13М2Т (EN 1.4571, AISI 316Ti) | 0 | 20
B | PVDF (только для мех.присоед. H00 и только для PN ≤ 25 бар) | 46.0881 | 0
9 | Другой (указать при заказе) | по запросу
КОД | МАТЕРИАЛ МЕМБРАНЫ | Доплата EUR
2 | Керамика 96 % Al2O3 | 0 | 20
КОД | ИСПОЛНЕНИЕ | Доплата EUR
00R | Стандартное (адаптирован к эксплуатации в РФ) | 0 | 20
007 | Версия для кислорода (только с уплотн. FKM и только для PN ≤ 250 бар) | 18.1559 | 0
999 | Другое (указать при заказе) | по запросу

## DMK 331P
DMK 331P
Промышленный датчик давления с керамическим сенсором и торцевой
мембраной из нержавеющей стали для технологических процессов
ТИП | ОПИСАНИЕ | ЦЕНА без НДС, EUR | Срок по согласованию
DMK 331P | Датчик давления (60…400 бар) | 269.5458
КОД | ИЗМЕРЯЕМОЕ ДАВЛЕНИЕ | Доплата EUR
505 | Избыточное | 0
506 | Абсолютное | 18.1559
КОД | ДИАПАЗОН ДОПУСТИМАЯ ПЕРЕГРУЗКА | Доплата EUR
1001 | 0…1,0 бар 3 бар | 0
1601 | 0…1,6 бар 7 бар | 0
2501 | 0…2,5 бар 7 бар | 0
4001 | 0…4,0 бар 12 бар | 0
6001 | 0…6,0 бар 12 бар | 0
1002 | 0…10,0 бар 25 бар | 0
1602 | 0…16,0 бар 50 бар | 0
2502 | 0…25,0 бар 50 бар | 0
4002 | 0…40,0 бар 20 бар | 0
X102 | -1…0,0 бар 3 бар | 13.97
6002 | 0…60,0 бар 120 бар | 0
1003 | 0…100,0 бар 250 бар | 0
1603 | 0…160,0 бар 500 бар | 0
2503 | 0…250,0 бар 500 бар | 0
4003 | 0…400,0 бар 600 бар | 0
9999 | Другой (указать при заказе) | 13.9661
КОД | ВЫХОДНОЙ СИГНАЛ | Доплата EUR
1 | 4…20 мA / 2-х пров. | 0
2 | 0…20 мA / 3-х пров. | 9.7763
3 | 0…10 В / 3-х пров. | 9.7763
4 | 0…5 В / 3-х пров. | 9.7763
E | 4…20 мА / 2-х пров./ 0ExiaIICT4 / DIN 43650 | 18.1559
9 | Другой (указать при заказе) | по запросу
КОД | ОСНОВНАЯ ПОГРЕШНОСТЬ | Доплата EUR
8 | 1% | 0
U | 1% с протоколом | 20
5 | 0,5 % (стандарт) | 0
T | 0,5 % с протоколом | 20
Температура калибровки (макс. 200 °C), отличная от 20 °C (только для PN <= 70 бар) |  | 36.3119
9 | Другая (указать при заказе) | по запросу
КОД | ЭЛЕКТРИЧЕСКОЕ ПРИСОЕДИНЕНИЕ | Доплата EUR
100 | Разъем DIN 43650 (IP 65) | 0
200 | Разъем Binder Serie 723 5-конт. (IP 67) | 13.9661
400 | Кабельный ввод PG7 / 2 м кабель (IP 67) | 9.7763
500 | Разъем Buccaneer (IP 68) | 33.5186
800 | Полевой корпус из нерж. стали | 81.0034
8A0 | Полевой корпус из нерж. стали + ЖКИ + 2 дискретных выхода | 301.6678
8B0 | Полевой корпус из нерж. стали + ЖКИ + 1 дискретный выход | 296.0814
8C0 | Полевой корпус из нерж. стали + ЖКИ | 284.9085
M00 | M12 x 1 (4-конт.) (Binder 713) | 13.9661
E00 | Увеличение степени защиты до IP 67 (для разъема DIN 43650) | 13.9661
999 | Другое (указать при заказе) | по запросу
КОД | МЕХАНИЧЕСКОЕ ПРИСОЕДИНЕНИЕ В Чехии В Москве | Доплата EUR
Z00 | G 1/2" DIN 3852 торцевая мембрана (PN ≥ 6 бар) | 0
Z04 | M 20 x 1,5 DIN 3852 торцевая мембрана (PN ≥ 6 бар) | 13.9661
Z30 | G 3/4" DIN 3852 торцевая мембрана (PN ≥ 4 бар) | 22.3458
Z31 | G 1" DIN 3852 торцевая мембрана (PN ≥ 2,5 бар) | 32.122
Z33 | G 1 1/2" DIN 3852 торцевая мембрана | 46.0881
Z41 | G 1" периферийное уплотнение | 54.4678
C61 | Clamp DN 1" | 40.5017
C62 | Clamp DN 1 1/2" | 54.4678
C63 | Clamp DN 2" (PN ≤ 25 бар) | 72.6237
M73 | DIN 11851 DN 25 | 46.0881
M75 | DIN 11851 DN 40 | 58.6576
M76 | DIN 11851 DN 50 (PN ≤ 25 бар) | 72.6237
S61 | "sandwich" DIN 2501 DN 25 | 135.4712
S76 | "sandwich" DIN 2501 DN 50 | 209.4915
S80 | "sandwich" DIN 2501 DN 80 | 234.6305
D15 | M 22 x 1,5 DIN 3852 | 22.3458
F20 | фланец DN 25/PN40 | 168.9898
F22 | фланец DN 40/PN40 | 231.8373
F23 | фланец DN 50/PN40 | 231.8373
F14 | фланец DN 80/PN16 (PN ≤ 16 бар) | 234.6305
F24 | фланец DN 80/PN40 (PN ≤ 40 бар) | 234.6305
F25 | фланец DN 100/PN16 | 238.8203
999 | Другое (указать при заказе) | по запросу
КОД | МАТЕРИАЛ МЕМБРАНЫ | Доплата EUR
1 | Нержавеющая сталь 1.4435 | 0
9 | Другой (указать при заказе) | по запросу
КОД | УПЛОТНЕНИЕ | Доплата EUR
0 | Без уплотнений (для Clamp, DIN 11851, sandwich) | 0
1 | Витон (FKM) (до 100 бар) | 0
3 | EPDM (до 160 бар) | 0
5 | NBR (свыше 100 бар) | 0
9 | Другое (указать при заказе) | по запросу
КОД | ЗАПОЛНЯЮЩАЯ ЖИДКОСТЬ | Доплата EUR
1 | Силиконовое масло (до 300 °C) | 0
2 | Масло для применения в пищевой промышленности (не более 150 °C) | 40.5017
C | Галокарбон (не более 130 °C) | 55.8644
9 | Другая (указать при заказе) | по запросу
КОД | ИСПОЛНЕНИЕ | Доплата EUR
00R | Стандартное (адаптирован к эксплуатации в РФ) | 0
150 | Радиатор для температур до 150°C (PN ≤ 150 бар) | 33.5186
200 | Радиатор для температур от 150°C до 300°C (PN ≤ 150 бар) | 46.0881
999 | Другое (указать при заказе) | по запросу

## DMK 456
DMK 456
Датчик давления для судостроения и шельфового оборудования
ТИП | ОПИСАНИЕ | ЦЕНА без НДС, EUR | Стандартный заказ
DMK 456 | Датчик давления (0,04…20 бар) | 853.2415
КОД | ИЗМЕРЯЕМОЕ ДАВЛЕНИЕ | Доплата EUR
595 | Избыточное в бар | 0 | 20
596 | Абсолютное в бар (от 1 бара) | по запросу
597 | Избыточное в м.вд.ст. | 0 | 20
598 | Абсолютное в м.вд.ст. (от 10 м.вд.ст.) | по запросу
КОД | ДИАПАЗОН ПЕРЕГРУЗКА | Доплата EUR
0400 | 0…...0,04 бар (0…0,4 м.в.с.) 2,0 бар | 0 | 20
0600 | 0…...0,06 бар (0…0,6 м.в.с.) 2,0 бар | 0 | 20
1000 | 0…...0,10 бар (0…1,0 м.в.с.) 4,0 бар | 0 | 20
1600 | 0…...0,16 бар (0…1,6 м.в.с.) 4,0 бар | 0 | 20
2500 | 0…...0,25 бар (0…2,5 м.в.с.) 6,0 бар | 0 | 20
4000 | 0…...0,4 бар (0…4,0 м.в.с.) 6,0 бар | 0 | 20
6000 | 0…...0,6 бар (0…6,0 м.в.с.) 8,0 бар | 0 | 20
1001 | 0…...1,0 бар (0…10,0 м.в.с) 8,0 бар | 0 | 20
1601 | 0…...1,6 бар (0…16,0 м.в.с) 15,0 бар | 0 | 20
2501 | 0…...2,5 бар (0…25,0 м.в.с) 25 бар | 0 | 20
4001 | 0…...4,0 бар (0…40,0 м.в.с) 25 бар | 0 | 20
6001 | 0…...6,0 бар (0…60,0 м.в.с) 35 бар | 0 | 20
1002 | 0.…10,0 бар (0..100,0 м.в.с) 35 бар | 0 | 20
1602 | 0.…16,0 бар (0..160,0 м.в.с) 40 бар | 0 | 20
2002 | 0.…20,0 бар (0..200,0 м.в.с) 40 бар | 0 | 20
9999 | Другой (указать при заказе) | по запросу
КОД | ВЫХОДНОЙ СИГНАЛ | Доплата EUR
E | 4…20 мА / 2-х пров./ 0ExiaIICT4 / полевой корпус | 0 | 20
9 | Другой (указать при заказе) | по запросу
КОД | ОСНОВНАЯ ПОГРЕШНОСТЬ | Доплата EUR
3 | 0,35 % (стандартно) | 0 | 20
2 | 0,25 % | 18.8455 | 20
B | 0,20 % | 37.0975 | 20
9 | Другая (указать при заказе) | по запросу
КОД | ЭЛЕКТРИЧЕСКОЕ ПРИСОЕДИНЕНИЕ | Доплата EUR
860 | Полевой корпус для датчика избыточного давления | 188.5424 | 20
880 | Полевой корпус для датчика абсолютного давления | 188.5424 | 20
999 | Другое (указать при заказе) | по запросу
КОД | МЕХАНИЧЕСКОЕ ПРИСОЕДИНЕНИЕ | Доплата EUR
100 | G 1/2" DIN 3852 | 0 | 20
200 | G 1/2" EN 837-1/-3 | 6.8259 | 20
N00 | 1/2" NPT (K 1/2'' по ГОСТ 6111-52) | 6.8259 | 20
F20 | фланец DN 25 / PN 40 (DIN 2501) | 212.1975 | 20
F23 | фланец DN 50 / PN 40 (DIN 2501) | 316.0703 | 20
F14 | фланец DN 80 / PN 16 (DIN 2501) (до 16 бар) | 403.6203 | 20
F32 | фланец DN 2" / 150 lbs (ANSI B 16.5) (до 10 бар) | 341.2966 | 20
F33 | фланец DN 3" / 150 lbs (ANSI B 16.5) (до 10 бар) | 520.8483 | 20
999 | Другое (указать при заказе) | по запросу
КОД | УПЛОТНЕНИЕ | Доплата EUR
1 | Витон (FKM) | 0
9 | Другое (указать при заказе) | по запросу
КОД | МАТЕРИАЛ ШТУЦЕРА | Доплата EUR
1 | Нержавеющая сталь 1.4404 (316L) | 0
K | CuNiFe (CuNi10Fe1Mn - коррозионностойкий к морской воде) | по запросу
9 | Другой (указать при заказе) | по запросу
КОД | МАТЕРИАЛ МЕМБРАНЫ | Доплата EUR
2 | Керамика 96 % Al2O3 | 0 | 20
C | Керамика 99,9 % Al2O3 (для диапазонов от 0...0,1 бар до 0...10 бар) | 143.9381 | 0
9 | Другой (указать при заказе) | по запросу
КОД | ИСПОЛНЕНИЕ | Доплата EUR
00R | Стандартное (адаптирован к эксплуатации в РФ) | 0 | 20
999 | Другое (указать при заказе) | по запросу

## DMK 458
DMK 458
Датчик давления для судостроения и шельфового оборудования
ТИП | ОПИСАНИЕ | ЦЕНА без НДС, EUR
DMK 458 | Датчик давления (0,04…20 бар) | 551.661
КОД | ИЗМЕРЯЕМОЕ ДАВЛЕНИЕ | Доплата EUR
59A | Избыточное в бар | 0 | 20
59B | Абсолютное в бар (от 1 бара) | по запросу
59E | Избыточное (герметичное) в бар (от 1 бара) | по запросу
59C | Избыточное в м.вд.ст. | 0 | 20
59D | Абсолютное в м.вд.ст. (от 10 м.вд.ст.) | по запросу
59F | Избыточное (герметичное) в м.вд.ст. (от 10 м.вд.ст.) | по запросу
КОД | ДИАПАЗОН ПЕРЕГРУЗКА | Доплата EUR
0400 | 0…...0,04 бар (0…0,4 м.в.с.) 2,0 бар | 13.9661 | 20
0600 | 0…...0,06 бар (0…0,6 м.в.с.) 2,0 бар | 0 | 20
1000 | 0…...0,10 бар (0…1,0 м.в.с.) 4,0 бар | 0 | 20
1600 | 0…...0,16 бар (0…1,6 м.в.с.) 4,0 бар | 0 | 20
2500 | 0…...0,25 бар (0…2,5 м.в.с.) 6,0 бар | 0 | 20
4000 | 0…...0,4 бар (0…4,0 м.в.с.) 6,0 бар | 0 | 20
6000 | 0…...0,6 бар (0…6,0 м.в.с.) 8,0 бар | 0 | 20
1001 | 0…...1,0 бар (0…10,0 м.в.с) 8,0 бар | 0 | 20
1601 | 0…...1,6 бар (0…16,0 м.в.с) 15,0 бар | 0 | 20
2501 | 0…...2,5 бар (0…25,0 м.в.с) 25 бар | 0 | 20
4001 | 0…...4,0 бар (0…40,0 м.в.с) 25 бар | 0 | 20
6001 | 0…...6,0 бар (0…60,0 м.в.с) 35 бар | 0 | 20
1002 | 0.…10,0 бар (0..100,0 м.в.с) 35 бар | 0 | 20
1602 | 0.…16,0 бар (0..160,0 м.в.с) 40 бар | 0 | 20
2002 | 0.…20,0 бар (0..200,0 м.в.с) 40 бар | 0 | 20
9999 | Другой (указать при заказе) | 13.9661 | 20
КОД | ВЫХОДНОЙ СИГНАЛ | Доплата EUR
1 | 4…20 мA / 2-х пров. | 0 | 20
E | 4…20 мА / 2-х пров./ 0ExiaIICT4 / полевой корпус | 76.8136 | 20
9 | Другой (указать при заказе) | по запросу
КОД | ОСНОВНАЯ ПОГРЕШНОСТЬ | Доплата EUR
2 | 0,25 % | 0 | 20
1 | 0,1 % (PN > 0,6 бар) | 76.8136 | 20
9 | Другая (указать при заказе) | по запросу
КОД | ЭЛЕКТРИЧЕСКОЕ ПРИСОЕДИНЕНИЕ | Доплата EUR
G10 | Разъем DIN 43650 (IP 65) - для кабелей Ø 4 - 6 мм | 0 | 20
G00 | Разъем DIN 43650 (IP 65) - для кабелей Ø 10 - 14 мм | 10.6492 | 20
G01 | Разъем DIN 43650 (IP 65) - для кабелей Ø 4.5 - 11 мм | 10.6492 | 20
M10 | M 12 x 1 металлический (4-конт.) | 10.6492 | 20
TR1 | Неразъёмный кабель PUR с трубкой опорного давления | 34.2169 | 20
TA1 | Неразъёмный кабель PUR без трубки опорного давления | 34.2169 | 20
860 | Полевой корпус для датчика избыточного давления | 188.5424 | 20
880 | Полевой корпус для датчика абсолютного или изб.герм. давления | 188.5424 | 20
999 | Другое (указать при заказе) | по запросу
КОД | МЕХАНИЧЕСКОЕ ПРИСОЕДИНЕНИЕ | Доплата EUR
100 | G 1/2" DIN 3852 | 0 | 20
200 | G 1/2" EN 837-1/-3 | 6.4244 | 20
N00 | 1/2" NPT (K 1/2'' по ГОСТ 6111-52) | 6.4244 | 20
F20 | фланец DN 25 / PN 40 (DIN 2501) | 199.7153 | 20
F22 | фланец DN 40 / PN 40 (DIN 2501) | 248.5966 | 20
F23 | фланец DN 50 / PN 40 (DIN 2501) | 297.478 | 20
F14 | фланец DN 80 / PN 16 (DIN 2501) (до 16 бар) | 379.878 | 20
F32 | фланец DN 2" / 150 lbs (ANSI B 16.5) (до 10 бар) | 321.2203 | 20
F33 | фланец DN 3" / 150 lbs (ANSI B 16.5) (до 10 бар) | 490.2102 | 20
999 | Другое (указать при заказе) | по запросу
КОД | УПЛОТНЕНИЕ | Доплата EUR
1 | Витон (FKM) | 0
9 | Другое (указать при заказе) | по запросу
КОД | МАТЕРИАЛ ШТУЦЕРА | Доплата EUR
8 | Нержавеющая сталь 1.4404 (316L) | 0
K | CuNiFe (CuNi10Fe1Mn - коррозионностойкий к морской воде) | по запросу
КОД | МАТЕРИАЛ МЕМБРАНЫ | Доплата EUR
2 | Керамика 96 % Al2O3 | 0 | 20
C | Керамика 99,9 % Al2O3 (для диапазонов от 0...0,1 бар до 0...10 бар) | 135.4712 | 0
КОД | ИСПОЛНЕНИЕ | Доплата EUR
00R | Стандартное (адаптирован к эксплуатации в РФ) | 0
999 | Другое (указать при заказе) | по запросу

## LMP 331
LMP 331
Врезной датчик из нержавеющей стали для измерения уровня жидкости
ТИП | ОПИСАНИЕ | ЦЕНА без НДС, EUR | Стандартный заказ
LMP 331 | Датчик уровня (0,4…400 м.в.с.) | 259.7695
КОД | КАЛИБРОВКА | Доплата EUR
430 | в бар | 0 | 20
431 | в м.в.с. | 0 | 20
КОД | ДИАПАЗОН ПЕРЕГРУЗКА | Доплата EUR
0400 | 0…...0,04 бар (0…..0,4 м.в.с.) 0,2 бар | 46.0881 | 20
0600 | 0…...0,06 бар (0…..0,6 м.в.с.) 0,2 бар | 46.0881 | 20
1000 | 0…...0,10 бар (0…..1,0 м.в.с.) 0,5 бар | 46.0881 | 20
1600 | 0……0,16 бар (0…..1,6 м.в.с.) 0,5 бар | 46.0881 | 20
2500 | 0…...0,25 бар (0…..2,5 м.в.с.) 1 бар | 32.122 | 20
4000 | 0…...0,4 бар (0…..4,0 м.в.с.) 1 бар | 32.122 | 20
6000 | 0…...0,6 бар (0…...6,0 м.в.с.) 3 бар | 13.9661 | 20
1001 | 0…...1,0 бар (0….10,0 м.в.с.) 3 бар | 0 | 20
1601 | 0…...1,6 бар (0….16,0 м.в.с.) 6 бар | 0 | 20
2501 | 0…...2,5 бар (0…25,0 м.в.с.) 6 бар | 0 | 20
4001 | 0…...4,0 бар (0…40,0 м.в.с.) 20 бар | 0 | 20
6001 | 0…...6,0 бар (0…60,0 м.в.с.) 20 бар | 0 | 20
1002 | 0.…10,0 бар (0..100,0 м.в.с.) 20 бар | 0 | 20
1602 | 0….16,0 бар (0..160,0 м.в.с.) 60 бар | 0 | 20
2502 | 0….25,0 бар (0..250,0 м.в.с.) 60 бар | 0 | 20
4002 | 0….40,0 бар (0..400,0 м.в.с.) 100 бар | 0 | 20
9999 | Другой (указать при заказе) | 13.9661
КОД | МАТЕРИАЛ ШТУЦЕРА | Доплата EUR
1 | Нержавеющая сталь ГОСТ 08X17Н13М2Т (EN 1.4571, AISI 316Ti) | 0 | 20
9 | Другой (указать при заказе) | по запросу
КОД | МАТЕРИАЛ МЕМБРАНЫ | Доплата EUR
1 | Нержавеющая сталь 1.4435 | 0
9 | Другой (указать при заказе) | по запросу
КОД | ВЫХОДНОЙ СИГНАЛ | Доплата EUR
1 | 4…20 мA / 2-х пров. / 12…36 В | 0 | 20
2 | 0…20 мA / 3-х пров. / 14…36 В | 9.7763 | 20
3 | 0…10 В / 3-х пров. / 14…36 В | 9.7763 | 20
4 | 0…5 В / 3-х пров. / 14…36 В | 9.7763 | 20
5 | 0…1 В / 3-х пров. / 14…36 В | 9.7763 | 20
6 | 1…6 В / 3-х пров. / 14…36 В | 9.7763 | 20
7 | 4…20 мA / 3-х пров. / 14…36 В | 9.7763 | 20
E | 4…20 мA / 2-х пров. / 0ExiaIICT4 / DIN 43650 | 18.1559 | 20
L | 0…5 В / 3-х пров. / 7…15 В | 18.1559 | 0
R | 0,5…4,5 В / 3-х пров. / 6…15 В | 18.1559 | 0
S | 0,5…4,5 В / 3-х пров. / 5 В | 18.1559 | 20
T | 0,4…2 В / 3-х пров. / 3…5 В | 18.1559 | 20
P | 0,5…2,5 В / 3-х пров. / 3…5 В | 18.1559 | 20
M | 0,8…3,2 В / 3-х пров. / 6…15 В | 18.1559 | 0
9 | другой (указать при заказе) | по запросу
КОД | УПЛОТНЕНИЕ | Доплата EUR
1 | Витон (FKM) | 0 | 10
3 | EPDM | 0 | 10
9 | Другое (указать при заказе) | по запросу
КОД | ЭЛЕКТРИЧЕСКОЕ ПРИСОЕДИНЕНИЕ | Доплата EUR
100 | Разъем DIN 43650 (IP 65) | 0 | 20
200 | Разъем Binder Serie 723 5-конт. (IP 67) | 13.9661 | 20
400 | Кабельный ввод PG7 / 2 м кабеля (IP 67) | 9.7763 | 20
| дополнительный кабель сверх 2-х метров/метр | 2.79 | 20
500 | Разъем Buccaneer (IP 68) | 33.5186 | 20
E00 | Увеличение степени защиты до IP 67 (для разъема DIN 43650) | 13.9661 | 20
M00 | M 12 x 1 (4-конт.) (Binder 713) | 13.9661 | 20
TR0 | Герметичное присоединение при работе под водой до 4 м.в.с. (кабель 4 м.) | 55.8644 | 20
| дополнительный кабель сверх 4-х метров/метр | 2.79
999 | Другое (указать при заказе) | по запросу
КОД | ОСНОВНАЯ ПОГРЕШНОСТЬ | Доплата EUR
5 | 0,5 % (0,1 ≤ PN ≤ 0,4 бар) | 0 | 20
3 | 0,35 % (стандарт PN > 0,4 бар) | 0
2 | 0,25 % (PN > 0,4 бар) | 22.3458
T | 0,50% (0,1 < PN < 0,4 бар) + сертификат калибровки | 0
T | 0,50% (PN ≤ 0,1 бар) + сертификат калибровки | 0
S | 0,35 % + сертификат калибровки | 0
T | 0,5 % (0,1 ≤ PN ≤ 0,4 бар) с протоколом | 20 | 20
3 | 0,35 % (стандарт) | 0 | 20
S | 0,35 % с протоколом | 20 | 20
2 | 0,25 % (избыт. давл., PN > 0,4 бар) | 22.3458 | 20
R | 0,25 % (избыт. давл., PN > 0,4 бар) с протоколом | 42.35
B | 0,2 % (избыт. давл., 1 ≤ PN ≤ 40 бар) | 32.122
Q | 0,2 % (избыт. давл., 1 ≤ PN ≤ 40 бар) с протоколом | 52.12
1 | 0,1 % (1 ≤ PN ≤ 40 бар) | 83.8
P | 0,1 % (1 ≤ PN ≤ 40 бар) с протоколом | 103.8
8 | 1 % (PN < 0,1 бар) | 0
U | 1 % (PN < 0,1 бар) с протоколом | 20
9 | Другая (указать при заказе) | по запросу
КОД | ИСПОЛНЕНИЕ | Доплата EUR
00R | Стандартное (адаптирован к эксплуатации в РФ) | 0 | 20
006 | Температурная компенсация в диапазоне -20…+50 °C | 22.3458 | 20
999 | Другое (указать при заказе) | по запросу

## LMP 331i
LMP 331i
Высокоточный интеллектуальный врезной датчик уровня
с возможностью цифрового интерфейса RS-232/485
ТИП | ОПИСАНИЕ | ЦЕНА без НДС, EUR | Стандартный заказ (стандартный срок - 15 календарных дней)
LMP 331i | Датчик избыточного давление (0,4…40 бар) | 409.5559
КОД | КАЛИБРОВКА | Доплата EUR
430 | в бар | 0 | 20
431 | в м.в.с. | 0 | 20
КОД | ДИАПАЗОН ПЕРЕГРУЗКА | Доплата EUR
4000 | 0...0,4 бар (0…4,0 м.в.с.) 2,0 бар | 34.1297
1001 | 0…1,0 бар (0…10,0 м.в.с.) 5,0 бар | 0 | 20
2001 | 0…2,0 бар (0…20,0 м.в.с.) 10,0 бар | 0 | 20
4001 | 0…4,0 бар (0…40,0 м.в.с.) 20,0 бар | 0 | 20
1002 | 0…10,0 бар (0…100,0 м.в.с.) 40,0 бар | 0 | 20
2002 | 0…20,0 бар (0…200,0 м.в.с.) 80,0 бар | 0 | 20
4002 | 0…40,0 бар (0…400,0 м.в.с.) 105,0 бар | 0 | 0
9999 | Другой (при заказе указать диапазон и ед. измерения) | 0
КОД | ВЫХОДНОЙ СИГНАЛ | Доплата EUR
1 | 4…20 мА / 2-х пров. | 0 | 20
1D | интерфейс RS-485 / протокол HART | 29.68 | 20
2D | интерфейс RS-485 / протокол Modbus RTU | 29.68 | 20
3 | 0…10 В / 3-х пров. | 23.7424 | 20
E | 4…20 мА / 2-х пров./ 0ExiaIICT4 / DIN 43650 | 19.2907 | 20
9 | Другой (указать при заказе) | по запросу
КОД | ОСНОВНАЯ ПОГРЕШНОСТЬ | Доплата EUR
1 | 0,1 % | 0 | 20
P | 0,10% + сертификат калибровки | 0
H | 0,10% калибровка на диапазон заказчика (PN > 0,1 бар) + сертификат калибровки | 0
Н | 0,10% калибровка на диапазон заказчика (PN= 0,1 бар) + сертификат калибровки | 0
P | 0,1% с протоколом | 20
I | 0,1 % + калибровка на диапазон заказчика (без сертификата калибровки) | 72.711 | 20
9 | Другая (указать при заказе) | по запросу
КОД | ЭЛЕКТРИЧЕСКОЕ ПРИСОЕДИНЕНИЕ | Доплата EUR
100 | Разъем DIN 43650 (IP 65) | 0 | 20
200 | Разъем Binder Serie 723 5-конт. (IP 67) | 14.839 | 20
400 | Кабельный ввод PG7 / 2 м кабеля (IP 67) | 10.3873 | 20
| дополнительный кабель сверх 2-х метров/метр | 2.97 | 20
500 | Разъем Buccaneer (IP 68) | 35.6136 | 20
800 | Полевой корпус из нерж. стали | 86.0661 | 20
E00 | Увеличение степени защиты до IP 67 (для разъема DIN 43650) | 14.839 | 20
TR0 | Герметичное присоединение при работе под водой до 4 м.в.с. (кабель 4 м.) | 55.8644 | 20
| дополнительный кабель сверх 4-х метров/метр | 2.97
M00 | M 12 x 1 (4-конт.) (Binder 713) | 14.839 | 20
A00 | Разъем Binder 723 7-конт. (IP 67) | 14.839 | 20
999 | Другое (указать при заказе) | по запросу
КОД | МЕХАНИЧЕСКОЕ ПРИСОЕДИНЕНИЕ | Доплата EUR
K00 | G 3/4" DIN 3852, открытая мембрана | 0
999 | Другое (указать при заказе) | по запросу
КОД | УПЛОТНЕНИЕ | Доплата EUR
1 | Витон (FKM) | 0 | 20
3 | EPDM | 0 | 20
9 | Другое (указать при заказе) | по запросу
КОД | ИСПОЛНЕНИЕ | Доплата EUR
11R | Стандартное (адаптирован к эксплуатации в РФ), без перенастройки | 0 | 20
114 | Температурная компенсация -40…+60 °C | 37.0975 | 20
121 | Интерфейс RS 232 (только с разъемом Binder 723 7-конт.) | 0 | 20
Дополнительные параметры (только при выборе выходного сигнала 1D или 2D)
141 | RS 485, питание 8…15 В | 0 | 20
142 | RS 485, питание 10…36 В | 0 | 20
143 | RS 485, питание 3,3…5 В | по запросу | 20
Дополнительные параметры (только при выборе выходного сигнала 1D)
КОД | РЕЖИМ ИЗМЕРЕНИЙ (При выборе выходного сигнала 1D - RS 485/HART) | Доплата EUR
A | Непрерывный (стандарт) | 0 | 20
B | По запросу | 0 | 20
КОД | СКОРОСТЬ (При выборе выходного сигнала 1D - RS 485/HART) | Доплата EUR
1200 | 1200 бод (стандарт) | 0
2400 | 2400 бод | по запросу
КОД | ТЕРМОКОМПЕНСАЦИЯ (При выборе выходного сигнала 1D - RS 485/HART) | Доплата EUR
1 | 0…70 С (стандарт) | 0 | 20
2 | -20…80 С | 37.1 | 20
Дополнительные параметры (только при выборе выходного сигнала 2D)
КОД | КОНТРОЛЬ ЧЕТНОСТИ (При выборе выходного сигнала 2D - RS 485/Modbus RTU) | Доплата EUR
S | чет | 0 | 20
L | нечет | 0 | 20
O | нет | 0 | 20
КОД | СКОРОСТЬ (При выборе выходного сигнала 2D - RS 485/Modbus RTU) | Доплата EUR
4800 | 4800 бод (стандарт) | 0 | 20
9600 | 9600 бод | по запросу
19200 | 19200 бод | по запросу
38400 | 38400 бод | по запросу
КОД | ТЕРМОКОМПЕНСАЦИЯ (При выборе выходного сигнала 2D - RS 485/Modbus RTU) | Доплата EUR
1 | 0…70 С (стандарт) | 0 | 20
2 | -20…80 С | 37.1 | 20
ПО и КОММУНИКАТОРЫ |  | ЦЕНА без НДС, EUR
Коммуникационный модуль ADAPT-1 (RS-232 для DMP 331i, DMP 331Pi, DMP 333i, LMP 331i) |  | 96.4534
Программное обеспечение Config для DMP 331i, DMP 331Pi, DMP 333i, LMP 331i |  | 48.9686
Комплект (модуль + ПО для DMP 331i, DMP 331Pi, DMP 333i, LMP 331i) |  | 120.1958

## LMP 305
LMP 305
Погружной датчик уровня малого диаметра (19 мм)
в корпусе из нержавеющей стали
ТИП | ОПИСАНИЕ | ЦЕНА без НДС, EUR | Стандартный заказ
LMP 305 | Погружной датчик уровня (1…250 м.в.с.) | 537.1712
КОД | КАЛИБРОВКА | Доплата EUR
400 | в бар | 0 | 20
401 | в м.в.с. | 0 | 20
КОД | ДИАПАЗОН ПЕРЕГРУЗКА | Доплата EUR
1000 | 0…0,10 бар (0…..1,0 м.в.с.) 0,5 бар | 48.9686 | 20
1600 | 0…0,16 бар (0…..1,6 м.в.с.) 0,5 бар | 48.9686 | 20
2500 | 0…0,25 бар (0…..2,5 м.в.с.) 1 бар | 34.1297 | 20
4000 | 0…0,4 бар (0…..4,0 м.в.с.) 1 бар | 34.1297 | 20
6000 | 0…0,6 бар (0…..6,0 м.в.с.) 3 бар | 14.839 | 20
1001 | 0…1,0 бар (0…10,0 м.в.с.) 3 бар | 0 | 20
1601 | 0…1,6 бар (0…16,0 м.в.с.) 6 бар | 0 | 20
2501 | 0…2,5 бар (0…25,0 м.в.с.) 6 бар | 0 | 20
4001 | 0…4,0 бар (0…40,0 м.в.с.) 20 бар | 0 | 20
6001 | 0…6,0 бар (0…60,0 м.в.с.) 20 бар | 0 | 20
1002 | 0…10,0 бар (0..100,0 м.в.с.) 20 бар | 0 | 20
1602 | 0…16,0 бар (0..160,0 м.в.с.) 60 бар | 0 | 20
2502 | 0…25,0 бар (0..250,0 м.в.с.) 100 бар | 0 | 20
9999 | Другой (указать при заказе) | 14.839
КОД | ВЫХОДНОЙ СИГНАЛ | Доплата EUR
1 | 4…20 мA / 2-х пров. | 0
9 | Другой (указать при заказе) | по запросу
КОД | ОСНОВНАЯ ПОГРЕШНОСТЬ | Доплата EUR
5 | 0,50% (PN ≤ 0,4 бар) | 0 | 20
3 | 0,35 % (стандарт) | 0 | 20
2 | 0,25 % (PN > 0,4 бар) | 23.7424 | 20
T | 0,50% (0,1< PN ≤ 0,4 бар) + сертификат калибровки | 0
T | 0,50% (PN = 0,1 бар) + сертификат калибровки | 0
S | 0,35 % + сертификат калибровки | 0
R | 0,25 % (PN > 0,4 бар) + сертификат калибровки | 0
M | 0,35 % + таблица значений | 0
9 | Другая (указать при заказе) | по запросу
КОД | ЭЛЕКТРИЧЕСКОЕ ПРИСОЕДИНЕНИЕ | Доплата EUR
1 | PVC кабель (цена за 1 м) | 2.9678 | 20
2 | PUR кабель (цена за 1 м) | 2.9678 | 20
3 | FEP кабель с тефлоновой оболочкой (цена за 1 м) | 8.9034 | 20
9 | Другое (указать при заказе) | по запросу
КОД | ДЛИНА КАБЕЛЯ | Доплата EUR
_____ м | указывается в метрах (например 3 м. = 003)
КОД | ИСПОЛНЕНИЕ | Доплата EUR
00R | Стандартное (адаптирован к эксплуатации в РФ) | 0
999 | Другое (указать при заказе) | по запросу
| ПРИНАДЛЕЖНОСТИ | Доплата EUR
801-SVOP | Зажим для закрепления кабеля - оцинкованный | 20.9492
801-SVON | Зажим для закрепления кабеля - нерж. сталь 08X18Н10 (1.4301, 304) | 27.9322

## LMP 307
LMP 307
Погружной датчик уровня малого диаметра (27 мм)
в корпусе из нержавеющей стали
ТИП | ОПИСАНИЕ | ЦЕНА без НДС, EUR | Стандартный заказ
LMP 307 | Погружной датчик уровня (1…250 м.в.с.) | 308.6508
КОД | КАЛИБРОВКА | Доплата EUR
450 | в бар | 0 | 20
451 | в м.в.с. | 0 | 20
КОД | ДИАПАЗОН ПЕРЕГРУЗКА | Доплата EUR
1000 | 0…...0,10 бар (0…..1,0 м.в.с.) 0,5 бар | 48.9686 | 20
1600 | 0……0,16 бар (0…..1,6 м.в.с.) 0,5 бар | 48.9686 | 20
2500 | 0…...0,25 бар (0…..2,5 м.в.с.) 1 бар | 34.1297 | 20
4000 | 0…...0,4 бар (0…..4,0 м.в.с.) 1 бар | 34.1297 | 20
6000 | 0…...0,6 бар (0…..6,0 м.в.с.) 3 бар | 14.839 | 20
1001 | 0…...1,0 бар (0…10,0 м.в.с.) 3 бар | 0 | 20
1601 | 0…...1,6 бар (0…16,0 м.в.с.) 6 бар | 0 | 20
2501 | 0…...2,5 бар (0…25,0 м.в.с.) 6 бар | 0 | 20
4001 | 0…...4,0 бар (0…40,0 м.в.с.) 20 бар | 0 | 20
6001 | 0…...6,0 бар (0…60,0 м.в.с.) 20 бар | 0 | 20
1002 | 0.…10,0 бар (0..100,0 м.в.с.) 20 бар | 0 | 20
1602 | 0….16,0 бар (0..160,0 м.в.с.) 60 бар | 0 | 20
2502 | 0….25,0 бар (0..250,0 м.в.с.) 60 бар | 0 | 20
9999 | Другой (указать при заказе) | 14.839
КОД | ВЫХОДНОЙ СИГНАЛ | Доплата EUR
1 | 4…20 мА / 2-х пров. | 0 | 20
2 | 0…20 мA / 3-х пров. | 10.3873 | 20
3 | 0…10 В / 3-х пров. | 10.3873 | 20
E | 4…20 мА / 2-х пров./ 0ExiaIICT4 | 19.2907 | 20
9 | Другой (указать при заказе) | по запросу
КОД | ОСНОВНАЯ ПОГРЕШНОСТЬ | Доплата EUR
5 | 0,5 % (PN ≤ 0,4 бар) | 0 | 20
3 | 0,35 % (стандарт) | 0 | 20
2 | 0,25 % (PN > 0,4 бар) | 23.7424 | 20
T | 0,50% (0,1< PN ≤ 0,4 бар)+ сертификат калибровки | 0
T | 0,50% (PN ≤ 0,1 бар)+ сертификат калибровки | 0
S | 0,35 % + сертификат калибровки | 0
R | 0,25 % (PN > 0,4 бар)+ сертификат калибровки | 0
М | 0,35 % + таблица значений | 0
9 | Другая (указать при заказе) | по запросу
КОД | ЭЛЕКТРИЧЕСКОЕ ПРИСОЕДИНЕНИЕ | Доплата EUR
1 | PVC - кабель (цена за 1 м) | 2.9678 | 20
2 | PUR - кабель (цена за 1 м) | 2.9678 | 20
3 | FEP - кабель с тефлоновым покрытием (цена за 1 м) | 8.9034 | 20
4 | TPE - кабель для температур до 125°C (цена за 1 м) | 8.9034 | 20
| Цена за 1 м трубки из нержавеющей стали (не включая стоимость кабеля) | 32.6458
9 | Другое (указать при заказе) | по запросу
КОД | ДЛИНА КАБЕЛЯ | Доплата EUR
_____ м | указывается в метрах (например 3 м. = 003)
КОД | ИСПОЛНЕНИЕ | Доплата EUR
00R | Стандартное (адаптирован к эксплуатации в РФ) | 0 | 20
103 | С защитой кабеля (трубка из нерж. стали) | 60.8398 | 20
540 | С защитой кабеля (трубка из нерж. стали), подвес G2" | 209.2297 | 20
543 | Pt 100, с защитой кабеля (трубка из нерж. стали), подвес G2" | 258.1983 | 20
617 | C термосопротивлением Pt100 | 48.9686 | 20
200 | Штуцерное исполнение G1/2" EN | 35 | 20
999 | Другое (указать при заказе) | по запросу
| ПРИНАДЛЕЖНОСТИ | Доплата EUR
801-SVOP | Зажим для закрепления кабеля - оцинкованный | 20.9492
801-SVON | Зажим для закрепления кабеля - нерж. сталь 08X18Н10 (1.4301, 304) | 27.9322

## LMP 307i
LMP 307i
Погружной высокоточный датчик уровня малого диаметра (27 мм)
в корпусе из нержавеющей стали
ТИП | ОПИСАНИЕ | ЦЕНА без НДС, EUR | Срок по согласованию
LMP 307i | Погружной высокоточный малогабаритный датчик уровня (4…200 м.в.с.) | 474.85
КОД | КАЛИБРОВКА | Доплата EUR
450 | в бар | 0
451 | в м.в.с. | 0
КОД | ДИАПАЗОН ПЕРЕГРУЗКА | Доплата EUR
4000 | 0…...0,4 бар (0…..4,0 м.в.с.) 1 бар | 34.1297
1001 | 0…...1,0 бар (0…10,0 м.в.с.) 3 бар | 0
2001 | 0…...2,0 бар (0…20,0 м.в.с.) 6 бар | 0
4001 | 0…...4,0 бар (0…40,0 м.в.с.) 20 бар | 0
1002 | 0.…10,0 бар (0..100,0 м.в.с.) 20 бар | 0
2002 | 0….20,0 бар (0..200,0 м.в.с.) 60 бар | 0
9999 | Другой (указать при заказе) | 14.839
КОД | МАТЕРИАЛ КОРПУСА | Доплата EUR
1 | 1.4571 (316Ti) | 0
КОД | МАТЕРИАЛ МЕМБРАНЫ | Доплата EUR
1 | 1.4435 (316L) | 0
КОД | ВЫХОДНОЙ СИГНАЛ | Доплата EUR
1 | 4…20 мА / 2-х пров. | 0
3 | 0…10 В / 3-х пров. | 10.3873
E | 4…20 мА / 2-х пров./ 0ExiaIICT4 | 19.2907
9 | Другой (указать при заказе) | по запросу
КОД | ОСНОВНАЯ ПОГРЕШНОСТЬ | Доплата EUR
1 | 0,1 % | 0
I | 0,1 % + калибровка на диапазон заказчика | 72.711
9 | Другая (указать при заказе) | по запросу
КОД | ЭЛЕКТРИЧЕСКОЕ ПРИСОЕДИНЕНИЕ | Доплата EUR
1 | PVC - кабель (цена за 1 м) | 2.9678
2 | PUR - кабель (цена за 1 м) | 2.9678
3 | FEP - кабель с тефлоновым покрытием (цена за 1 м) | 8.9034
4 | TPE - кабель для температур до 125°C (цена за 1 м) | 8.9034
| Цена за 1 м трубки из нержавеющей стали (не включая стоимость кабеля) | 32.6458
9 | Другое (указать при заказе) | по запросу
КОД | ДЛИНА КАБЕЛЯ | Доплата EUR
_____ м | указывается в метрах (например 3 м. = 003)
КОД | ИСПОЛНЕНИЕ | Доплата EUR
00R | Стандартное (адаптирован к эксплуатации в РФ) | 0
530 | C оделяемым кабельным разъёмом | 23.74
103 | С защитой кабеля (трубка из нерж. стали) | 60.8398
999 | Другое (указать при заказе) | по запросу
| ПРИНАДЛЕЖНОСТИ | Доплата EUR
801-SVOP | Зажим для закрепления кабеля - оцинкованный | 20.9492
801-SVON | Зажим для закрепления кабеля - нерж. сталь 08X18Н10 (1.4301, 304) | 27.9322

## LMP 308
LMP 308
Погружной датчик уровня стандартного диаметра (35 мм)
в корпусе из нержавеющей стали
ТИП | ОПИСАНИЕ | ЦЕНА без НДС, EUR | Стандартный заказ
LMP 308 | Погружной датчик уровня, нержавеющая сталь (1…250 м.в.с.) | 381.2746
КОД | КАЛИБРОВКА | Доплата EUR
440 | в бар | 0 | 20
441 | в м.в.с. | 0 | 20
КОД | ДИАПАЗОН ПЕРЕГРУЗКА | Доплата EUR
1000 | 0…...0,10 бар (0…..1,0 м.в.с.) 0,5 бар | 46.0881 | 20
1600 | 0……0,16 бар (0…..1,6 м.в.с.) 0,5 бар | 46.0881 | 20
2500 | 0…...0,25 бар (0…..2,5 м.в.с.) 1 бар | 32.122 | 20
4000 | 0…...0,40 бар (0…..4,0 м.в.с.) 1 бар | 32.122 | 20
6000 | 0…...0,60 бар (0…..6,0 м.в.с.) 3 бар | 13.9661 | 20
1001 | 0…...1,0 бар (0…10,0 м.в.с.) 3 бар | 0 | 20
1601 | 0…...1,6 бар (0…16,0 м.в.с.) 6 бар | 0 | 20
2501 | 0…...2,5 бар (0…25,0 м.в.с.) 6 бар | 0 | 20
4001 | 0…...4,0 бар (0…40,0 м.в.с.) 20 бар | 0 | 20
6001 | 0…...6,0 бар (0…60,0 м.в.с.) 20 бар | 0 | 20
1002 | 0.…10,0 бар (0..100,0 м.в.с.) 20 бар | 0 | 20
1602 | 0….16,0 бар (0..160,0 м.в.с.) 60 бар | 0 | 20
2502 | 0….25,0 бар (0..250,0 м.в.с.) 60 бар | 0 | 20
9999 | Другой (указать при заказе) | 13.9661
КОД | МАТЕРИАЛ КОРПУСА | Доплата EUR
1 | Нержавеющая сталь ГОСТ 08X17Н13М2Т (EN 1.4571, AISI 316Ti) | 0 | 20
9 | Другой (указать при заказе) | по запросу
КОД | МАТЕРИАЛ МЕМБРАНЫ | Доплата EUR
1 | Нержавеющая сталь 1.4435 | 0 | 20
9 | Другой (указать при заказе) | по запросу
КОД | ВЫХОДНОЙ СИГНАЛ | Доплата EUR
1 | 4…20 мА / 2-х пров. | 0 | 20
2 | 0…20 мA / 3-х пров. | 9.7763 | 20
3 | 0…10 В / 3-х пров. | 9.7763 | 20
E | 4…20 мА / 2-х пров./ 0ExiaIICT4 | 18.1559
9 | Другой (указать при заказе) | по запросу
КОД | УПЛОТНЕНИЕ | Доплата EUR
1 | Витон (FKM) | 0 | 20
3 | EPDM | 0 | 20
9 | Другое (указать при заказе) | по запросу
КОД | ЭЛЕКТРИЧЕСКОЕ ПРИСОЕДИНЕНИЕ | Доплата EUR
1 | PVC - кабель (цена за 1 м) | 2.7932 | 20
2 | PUR - кабель (цена за 1 м) | 2.7932 | 20
3 | FEP - кабель с тефлоновым покрытием (цена за 1 м) | 8.3797 | 20
4 | TPE - кабель для температур до 125°C (цена за 1 м) | 8.3797
| Цена за 1 м трубки из нерж. стали (не включая стоимость кабеля) | 30.7254
9 | Другое (указать при заказе) | по запросу
КОД | ОСНОВНАЯ ПОГРЕШНОСТЬ | Доплата EUR
5 | 0,5 % (PN ≤ 0,4 бар) | 0 | 20
3 | 0,35 % (стандарт) | 0 | 20
2 | 0,25 % (PN > 0,4 бар) | 22.3458 | 20
T | 0,50% (0,1< PN ≤ 0,4 бар)+ сертификат калибровки | 0
T | 0,50% (PN ≤ 0,1 бар)+ сертификат калибровки | 0
S | 0,35 % + сертификат калибровки | 0
R | 0,25 % (PN > 0,4 бар) + сертификат калибровки | 0
М | 0,35 % + таблица значений | 0
9 | Другая (указать при заказе) | по запросу
КОД | ДЛИНА КАБЕЛЯ | Доплата EUR
_____ м | указывается в метрах (например 3 м. = 003)
КОД | ИСПОЛНЕНИЕ | Доплата EUR
00R | Стандартное (адаптирован к эксплуатации в РФ) | 0 | 20
103 | С защитой кабеля (трубка из нерж. стали) | 57.261
540 | С защитой кабеля (трубка из нерж. стали), подвес G2" | 196.922
543 | Pt 100, с защитой кабеля (трубка из нерж. стали), подвес G2" | 243.0102
617 | Версия с температурным сенсором Pt 100 | 46.0881
999 | Другое (указать при заказе) | по запросу
| ПРИНАДЛЕЖНОСТИ | Доплата EUR
801-SVOP | Зажим для закрепления кабеля - оцинкованный | 20.9492
801-SVON | Зажим для закрепления кабеля - нерж. сталь 08X18Н10 (1.4301, 304) | 27.9322

## LMP 308i
LMP 308i
Высокоточный погружной датчик уровня стандартного диаметра (35 мм)
с цифровым выходом в корпусе из нержавеющей стали
ТИП | ОПИСАНИЕ | ЦЕНА без НДС, EUR | Срок по согласованию
LMP 308 i | Погружной датчик уровня (0,4 бар…20 бар) | 538.6551
КОД | КАЛИБРОВКА | Доплата EUR
440 | в бар | 0
441 | в м.в.с. | 0
КОД | ДИАПАЗОН ПЕРЕГРУЗКА | Доплата EUR
4000 | 0…0,4 бар (0…..4,0 м.в.с.) 2,0 бар | 48.9686
1001 | 0...1,0 бар (0…10,0 м.в.с.) 5,0 бар | 0
2001 | 0…2,0 бар (0…20,0 м.в.с.) 10,0 бар | 0
4001 | 0…4,0 бар (0…40,0 м.в.с.) 20 бар | 0
1002 | 0…10,0 бар (0..100,0 м.в.с.) 40 бар | 0
2002 | 0…20,0 бар (0..200,0 м.в.с.) 80 бар | 0
9999 | другой (при заказе указать диапазон и ед. измерения) | 0
КОД | МАТЕРИАЛ КОРПУСА | Доплата EUR
1 | Нержавеющая сталь ГОСТ 08X17Н13М2Т (EN 1.4571, AISI 316Ti) | 0
9 | Другой (указать при заказе) | по запросу
КОД | МАТЕРИАЛ МЕМБРАНЫ | Доплата EUR
1 | Сталь 1.4435 | 0
9 | Другой (указать при заказе) | по запросу
КОД | ВЫХОДНОЙ СИГНАЛ | Доплата EUR
1 | 4…20 мA / 2-х пров. | 0
1D | интерфейс RS-485 / протокол HART | 29.68
2D | интерфейс RS-485 / протокол Modbus RTU | 29.68
3 | 0…10 В/ 3-х пров. (до 50 м - длина кабеля) | 23.7424
E | 4…20 мA / 2-х пров. / 0ExiaIICT4 | 19.2907
9 | Другой (указать при заказе) | по запросу
КОД | УПЛОТНЕНИЕ | Доплата EUR
1 | Витон (FKM) | 0
3 | EPDM | 0
9 | Другое (указать при заказе) | по запросу
КОД | ЭЛЕКТРИЧЕСКОЕ ПРИСОЕДИНЕНИЕ | Доплата EUR
1 | PVC - кабель (цена за 1 м) | 2.9678
2 | PUR - кабель (цена за 1 м) | 2.9678
3 | FEP - кабель с тефлоновым покрытием (цена за 1 м) | 8.9034
4 | TPE - кабель для температур до 125°C (цена за 1 м) | 8.9034
| Цена за 1 м трубки из нерж. стали (не включая стоимость кабеля) | 32.6458
9 | Другое (указать при заказе) | по запросу
КОД | ОСНОВНАЯ ПОГРЕШНОСТЬ | Доплата EUR
1 | 0,1 % | 0
P | 0,10% + сертификат калибровки | 0
H | 0,10% калибровка на диапазон заказчика (PN > 0,1 бар) + сертификат калибровки | 0
Н | 0,10% калибровка на диапазон заказчика (PN ≤ 0,1 бар) + сертификат калибровки | 0
I | 0,1 % + калибровка на диапазон заказчика | 72.711
9 | Другая (указать при заказе) | по запросу
КОД | ДЛИНА КАБЕЛЯ | Доплата EUR
_____ м | указывается в метрах (например 3 м. = 003)
Code | ИСПОЛНЕНИЕ | Доплата EUR
11R | Cтандартное (адаптирован к эксплуатации в РФ), без перенастройки | 0
103 | С защитой кабеля (трубка из нерж. стали) | 60.8398
121 | Интерфейс RS 232 (длина кабеля при конфигурировании не более 5 метров) | 0
Дополнительные параметры (только при выборе выходного сигнала 1D или 2D)
141 | RS 485, питание 8…15 В | 0
142 | RS 485, питание 10…36 В | 0
143 | RS 485, питание 3,3…5 В | по запросу
Дополнительные параметры (только при выборе выходного сигнала 1D)
КОД | РЕЖИМ ИЗМЕРЕНИЙ (При выборе выходного сигнала 1D - RS 485/HART) | Доплата EUR
A | Непрерывный (стандарт) | 0
B | По запросу | 0
КОД | СКОРОСТЬ (При выборе выходного сигнала 1D - RS 485/HART) | Доплата EUR
1200 | 1200 бод (стандарт) | 0
2400 | 2400 бод | по запросу
КОД | ТЕРМОКОМПЕНСАЦИЯ (При выборе выходного сигнала 1D - RS 485/HART) | Доплата EUR
1 | 0…70 С (стандарт) | 0
2 | -20…80 С | 37.1
Дополнительные параметры (только при выборе выходного сигнала 2D)
КОД | КОНТРОЛЬ ЧЕТНОСТИ (При выборе выходного сигнала 2D - RS 485/Modbus RTU) | Доплата EUR
S | чет | 0
L | нечет | 0
O | нет | 0
КОД | СКОРОСТЬ (При выборе выходного сигнала 2D - RS 485/Modbus RTU) | Доплата EUR
4800 | 4800 бод (стандарт) | 0
9600 | 9600 бод | по запросу
19200 | 19200 бод | по запросу
38400 | 38400 бод | по запросу
КОД | ТЕРМОКОМПЕНСАЦИЯ (При выборе выходного сигнала 2D - RS 485/Modbus RTU) | Доплата EUR
1 | 0…70 С (стандарт) | 0
2 | -20…80 С | 37.1
| ПРИНАДЛЕЖНОСТИ | Доплата EUR
801-SVOP | Зажим для закрепления кабеля - оцинкованный | 20.9492
801-SVON | Зажим для закрепления кабеля - нерж. сталь 08X18Н10 (1.4301, 304) | 27.9322

## LMP 808
LMP 808
Погружной датчик уровня стандартного диаметра (35 мм)
в корпусе из поливинилхлорида (PVC)
ТИП | ОПИСАНИЕ | ЦЕНА без НДС, EUR | Стандартный заказ
LMP 808 | Погружной датчик уровня (1 …100 м.в.с.) | 286.3051
КОД | КАЛИБРОВКА | Доплата EUR
410 | в бар | 0 | 40
411 | в м.в.с. | 0 | 40
КОД | ДИАПАЗОН ПЕРЕГРУЗКА | Доплата EUR
1000 | 0…...0,10 бар (0…..1,0 м.в.с.) 0,5 бар | 46.0881 | 40
1600 | 0……0,16 бар (0…..1,6 м.в.с.) 0,5 бар | 46.0881 | 40
2500 | 0…...0,25 бар (0…..2,5 м.в.с.) 1 бар | 32.122 | 40
4000 | 0…...0,40 бар (0…..4,0 м.в.с.) 1 бар | 32.122 | 40
6000 | 0…...0,60 бар (0…..6,0 м.в.с.) 3 бар | 13.9661 | 40
1001 | 0…...1,0 бар (0…10,0 м.в.с.) 3 бар | 0 | 40
1601 | 0…...1,6 бар (0…16,0 м.в.с.) 6 бар | 0 | 40
2501 | 0…...2,5 бар (0…25,0 м.в.с.) 6 бар | 0 | 40
4001 | 0…...4,0 бар (0…40,0 м.в.с.) 20 бар | 0 | 40
6001 | 0…...6,0 бар (0…60,0 м.в.с.) 20 бар | 0 | 40
1002 | 0.…10,0 бар (0..100,0 м.в.с.) 20 бар | 0 | 40
9999 | Другой (указать при заказе) | 13.9661
КОД | МАТЕРИАЛ КОРПУСА | Доплата EUR
A | PVC | 0 | 40
9 | Другой (указать при заказе) | по запросу
КОД | МАТЕРИАЛ МЕМБРАНЫ | Доплата EUR
1 | Нержавеющая сталь 1.4435 | 0 | 40
9 | Другой (указать при заказе) | по запросу
КОД | ВЫХОДНОЙ СИГНАЛ | Доплата EUR
1 | 4…20 мА / 2-х пров. | 0 | 40
2 | 0…20 мA / 3-х пров. | 9.7763 | 40
3 | 0…10 В / 3-х пров. | 9.7763 | 40
9 | Другой (указать при заказе) | по запросу
КОД | УПЛОТНЕНИЕ | Доплата EUR
1 | Витон (FKM) | 0 | 40
3 | EPDM | 0 | 40
9 | Другое (указать при заказе) | по запросу
КОД | ЭЛЕКТРИЧЕСКОЕ ПРИСОЕДИНЕНИЕ | Доплата EUR
1 | PVC - кабель (цена за 1 м) | 2.7932 | 40
2 | PUR - кабель (цена за 1 м) | 2.7932 | 40
3 | FEP - кабель с тефлоновым покрытием (цена за 1 м) | 8.3797 | 40
9 | Другое (указать при заказе) | по запросу
КОД | ОСНОВНАЯ ПОГРЕШНОСТЬ | Доплата EUR
5 | 0,5 % (PN ≤ 0,4 бар) | 0 | 40
3 | 0,35 % (стандарт) | 0 | 40
2 | 0,25 % (PN > 0,4 бар) | 0
T | 0,50% (0,1 < PN ≤ 0,4 бар) + сертификат калибровки | 0
T | 0,50% (PN ≤ 0,1 бар) + сертификат калибровки | 0
S | 0,35 % + сертификат калибровки | 0
R | 0,25 % (PN > 0,4 бар) + сертификат калибровки | 0
2 | 0,25 % (PN > 0,4 бар) | 22.3458 | 40
9 | Другая (указать при заказе) | 0
КОД | ДЛИНА КАБЕЛЯ | Доплата EUR
_____ м | указывается в метрах (например 3 м. = 003)
КОД | ИСПОЛНЕНИЕ | Доплата EUR
00R | Стандартное (адаптирован к эксплуатации в РФ) | 0 | 40
999 | Другое (указать при заказе) | по запросу
| ПРИНАДЛЕЖНОСТИ | Доплата EUR
801-SVOP | Зажим для закрепления кабеля - оцинкованный | 20.9492
801-SVON | Зажим для закрепления кабеля - нерж. сталь 08X18Н10 (1.4301, 304) | 27.9322

## LMK 331
LMK 331
Датчик избыточного давления с керамической мембраной
ТИП | ОПИСАНИЕ | ЦЕНА без НДС, EUR | Стандартный заказ
LMK 331 | Датчик избыточного давления (0,6…60 бар) | 283.5119
КОД | ИЗМЕРЯЕМОЕ ДАВЛЕНИЕ | Доплата EUR
460 | в бар | 0 | 20
461 | в м.в.с. | 0 | 20
КОД | ДИАПАЗОН ПЕРЕГРУЗКА | Доплата EUR
6000 | 0…...0,6 бар (0….6,0 м.в.с.) (3 бар) | 13.9661 | 20
1001 | 0…...1,0 бар (0…10,0 м.в.с) (3 бар) | 0 | 20
1601 | 0…...1,6 бар (0…16,0 м.в.с) (7 бар) | 0 | 20
2501 | 0…...2,5 бар (0…25,0 м.в.с) (7 бар) | 0 | 20
4001 | 0…...4,0 бар (0…40,0 м.в.с) (12 бар) | 0 | 20
6001 | 0…...6,0 бар (0…60,0 м.в.с) (12 бар) | 0 | 20
1002 | 0.…10,0 бар (0..100,0 м.в.с) (25 бар) | 0 | 20
1602 | 0….16,0 бар (0..160,0 м.в.с) (50 бар) | 0 | 20
2502 | 0….25,0 бар (0..250,0 м.в.с) (50 бар) | 0 | 20
4002 | 0….40,0 бар (0..400,0 м.в.с) (120 бар) | 0 | 20
6002 | 0….60,0 бар (0..600,0 м.в.с) (120 бар) | 0 | 20
9999 | Другой (указать при заказе) | 13.9661
КОД | ВЫХОДНОЙ СИГНАЛ | Доплата EUR
1 | 4…20 мА / 2-х пров. | 0 | 20
3 | 0…10 В / 3-х пров. | 9.7763 | 20
E | 4…20 мА / 2-х пров./ 0ExiaIICT4 / DIN 43650 | 18.1559
9 | Другой (указать при заказе) | по запросу
КОД | ОСНОВНАЯ ПОГРЕШНОСТЬ | Доплата EUR
8 | 1% | 0 | 20
5 | 0,5 % (стандарт) | 0 | 20
U | 1 % + сертификат калибровки | 0
T | 0,50%+ сертификат калибровки | 0
N | 0,5 % + таблица значений | 0
9 | Другая (указать при заказе) | по запросу
КОД | ЭЛЕКТРИЧЕСКОЕ ПРИСОЕДИНЕНИЕ | Доплата EUR
100 | Разъем DIN 43650 (IP 65) (ISO 4400) | 0 | 20
200 | Разъем Binder Serie 723 5-конт. (IP 67) | 13.9661 | 20
400 | Кабельный ввод PG7 / 2 м кабеля (IP 67) | 9.7763 | 20
| дополнительный кабель сверх 2-х метров/метр | 2.79 | 20
500 | Разъем Buccaneer (IP 68) | 33.5186 | 20
E00 | Увеличение степени защиты до IP 67 (для разъема DIN 43650) | 13.9661 | 20
TR0 | Герметичное присоединение при работе под водой до 4 м.в.с. (кабель 4 м.) | 55.8644 | 20
| дополнительный кабель сверх 4-х метров/метр | 2.79 | 20
M00 | M 12 x 1 (4-конт.) (Binder 713) | 13.9661 | 20
999 | Другое (указать при заказе) | по запросу
КОД | МЕХАНИЧЕСКОЕ ПРИСОЕДИНЕНИЕ | Доплата EUR
K00 | G 3/4" DIN 3852, открытая мембрана | 0 | 20
999 | Другое (указать при заказе) | по запросу
КОД | УПЛОТНЕНИЕ | Доплата EUR
1 | Витон (FKM) | 0 | 20
3 | EPDM | 0
5 | NBR (PN > 25 бар) | 0
9 | Другое (указать при заказе) | по запросу
КОД | МАТЕРИАЛ ШТУЦЕРА | Доплата EUR
1 | Нержавеющая сталь ГОСТ 08X17Н13М2Т (EN 1.4571, AISI 316Ti) | 0 | 20
A | PVC (только для PN ≤ 25 бар, 0…50 С) | 0 | 5
B | PVDF (только для PN ≤ 60 бар, 0…70 С) | 46.0881 | 5
9 | Другой (указать при заказе) | по запросу
КОД | МАТЕРИАЛ МЕМБРАНЫ | Доплата EUR
2 | Керамика 96 % Al2O3 | 0 | 20
9 | Другой (указать при заказе) | по запросу
КОД | ИСПОЛНЕНИЕ | Доплата EUR
00R | Стандартное (адаптирован к эксплуатации в РФ) | 0 | 20
007 | Версия для кислорода (только с уплотнением FKM) | 18.1559 | 20
999 | Другое (указать при заказе) | по запросу

## LMK 351
LMK 351
Датчик избыточного давления с керамической мембраной
ТИП | ОПИСАНИЕ | ЦЕНА без НДС, EUR | Стандартный заказ
LMK 351 | Датчик избыточного давления (0,04…10 бар) | 376.9102
КОД | ИЗМЕРЯЕМОЕ ДАВЛЕНИЕ | Доплата EUR
470 | в бар | 0 | 20
471 | в м.в.с. | 0 | 20
КОД | ДИАПАЗОН ПЕРЕГРУЗКА | Доплата EUR
0400 | 0…...0,04 бар (0…0,4 м.в.с.) 2,0 бар | 48.9686 | 20
0600 | 0…...0,06 бар (0…0,6 м.в.с.) 2,0 бар | 48.9686 | 20
1000 | 0…...0,10 бар (0…1,0 м.в.с.) 4,0 бар | 48.9686 | 20
1600 | 0…...0,16 бар (0…1,6 м.в.с.) 4,0 бар | 48.9686 | 20
2500 | 0…...0,25 бар (0…2,5 м.в.с.) 6,0 бар | 34.1297 | 20
4000 | 0…...0,4 бар (0…4,0 м.в.с.) 6,0 бар | 34.1297 | 20
6000 | 0…...0,6 бар (0…6,0 м.в.с.) 8,0 бар | 14.839 | 20
1001 | 0…...1,0 бар (0…10,0 м.в.с) 8,0 бар | 0 | 20
1601 | 0…...1,6 бар (0…16,0 м.в.с) 15,0 бар | 0 | 20
2501 | 0…...2,5 бар (0…25,0 м.в.с) 25 бар | 0 | 20
4001 | 0…...4,0 бар (0…40,0 м.в.с) 25 бар | 0 | 20
6001 | 0…...6,0 бар (0…60,0 м.в.с) 35 бар | 0 | 20
1002 | 0.…10,0 бар (0..100,0 м.в.с) 35 бар | 0 | 20
9999 | Другой (указать при заказе) | 14.839
КОД | ВЫХОДНОЙ СИГНАЛ | Доплата EUR
1 | 4…20 мА / 2-х пров. | 0 | 20
3 | 0…10 В / 3-х пров. | 19.2907
E | 4…20 мА / 2-х пров./ 0ExiaIICT4 / DIN 43650 | 19.2907 | 20
9 | Другой (указать при заказе) | по запросу
КОД | ОСНОВНАЯ ПОГРЕШНОСТЬ | Доплата EUR
3 | 0,35 % (стандарт) | 0 | 20
5 | 0,5 % (для корпуса PVDF) | 0
8 | 1% | 0
2 | 0,25 % (PN > 0,06 бар) | 23.7424 | 20
S | 0,35 % (PN > 0,1 бар) + сертификат калибровки | 0
S | 0,35 % (PN ≤ 0,1 бар) + сертификат калибровки | 0
R | 0,25 % (PN > 0,1 бар)+ сертификат калибровки | 0
R | 0,25 %(0,06 < PN ≤ 0,1 бар)+ сертификат калибровки | 0
M | 0,35 %+ таблица значений | 0
9 | Другая | по запросу
КОД | ЭЛЕКТРИЧЕСКОЕ ПРИСОЕДИНЕНИЕ | Доплата EUR
100 | Разъем DIN 43650 (IP 65) (ISO 4400) | 0 | 20
200 | Разъем Binder 723 5-конт. (IP 67) | 14.839 | 20
400 | Кабельный ввод PG7 / 2 м кабеля (IP 67) | 10.39 | 20
| дополнительный кабель сверх 2-х метров/метр | 2.97
500 | Разъем Buccaneer (IP 68) | 35.6136 | 20
E00 | Увеличение степени защиты до IP 67 (для разъема DIN 43650) | 14.839 | 20
TR0 | Герметичное присоединение при работе под водой до 4 м.в.с. (кабель 4 м.) | 59.36 | 20
| дополнительный кабель сверх 4-х метров/метр | 2.97
M00 | M 12 x 1 (4-конт.) (Binder 713) | 14.839 | 20
999 | Другое (указать при заказе) | по запросу
КОД | МЕХАНИЧЕСКОЕ ПРИСОЕДИНЕНИЕ | Доплата EUR
M00 | G 1 1/2" (стандарт) | 0 | 20
999 | Другое (указать при заказе) | по запросу
КОД | УПЛОТНЕНИЕ | Доплата EUR
1 | Витон (FKM) | 0 | 20
3 | EPDM | 0 | 20
9 | Другое (указать при заказе) | по запросу
КОД | МАТЕРИАЛ ШТУЦЕРА | Доплата EUR
1 | Нержавеющая сталь ГОСТ 08X17Н13М2Т (EN 1.4571, AISI 316Ti) | 0 | 20
A | PVC (только для PN ≤ 25 бар, 0…50 С) | 0 | 5
B | PVDF (только для PN ≤ 60 бар, 0…70 С, погрешность 0,5%) | 48.9686 | 5
9 | Другой (указать при заказе) | по запросу
КОД | МАТЕРИАЛ МЕМБРАНЫ | Доплата EUR
2 | Керамика 96 % Al2O3 | 0 | 20
3 | Керамика 96 % Al2O3 с тефлоновым покрытием (погрешность 1%) | 59.36
С | Керамика 99,9 % Al2O3 (только для диапазонов от 0…0,1 бар до 0...1 бар) | 140.9703
9 | Другой (указать при заказе) | по запросу
КОД | ИСПОЛНЕНИЕ | Доплата EUR
00R | Стандартное (адаптирован к эксплуатации в РФ) | 0 | 20
007 | Версия для кислорода | 19.2907 | 20
999 | Другое (указать при заказе) | по запросу

## LMK 358
LMK 358
Погружной датчик уровня стандартного диаметра (39 мм)
с керамическим сенсором в корпусе из нержавеющей стали
ТИП | ОПИСАНИЕ | ЦЕНА без НДС, EUR | Стандартный заказ
LMK 358 | Погружной датчик уровня (0,4…100 м.в.с.) | 534.2034
КОД | КАЛИБРОВКА | Доплата EUR
445 | в бар | 0 | 20
446 | в м.в.с. | 0 | 20
КОД | ДИАПАЗОН ПЕРЕГРУЗКА | Доплата EUR
0400 | 0…...0,04 бар (0…..0,4 м.в.с.) 1,0 бар | 48.9686 | 20
0600 | 0…...0,06 бар (0…..0,6 м.в.с.) 1,0 бар | 48.9686 | 20
1000 | 0…...0,10 бар (0…..1,0 м.в.с.) 2,0 бар | 48.9686 | 20
1600 | 0……0,16 бар (0…..1,6 м.в.с.) 2,0 бар | 48.9686 | 20
2500 | 0…...0,25 бар (0…..2,5 м.в.с.) 4,0 бар | 34.1297 | 20
4000 | 0…...0,4 бар (0…..4,0 м.в.с.) 4,0 бар | 34.1297 | 20
6000 | 0…...0,6 бар (0…..6,0 м.в.с.) 4,0 бар | 14.839 | 20
1001 | 0…...1,0 бар (0…10,0 м.в.с.) 7,0 бар | 0 | 20
1601 | 0…...1,6 бар (0…16,0 м.в.с.) 7,0 бар | 0 | 20
2501 | 0…...2,5 бар (0…25,0 м.в.с.) 15,0 бар | 0 | 20
4001 | 0…...4,0 бар (0…40,0 м.в.с.) 25,0 бар | 0 | 20
6001 | 0…...6,0 бар (0…60,0 м.в.с.) 25,0 бар | 0 | 20
1002 | 0.…10,0 бар (0..100,0 м.в.с.) 40,0 бар | 0 | 20
9999 | Другой (указать при заказе) | 14.839
КОД | МАТЕРИАЛ КОРПУСА | Доплата EUR
1 | Нержавеющая сталь ГОСТ 08X17Н13М2Т (EN 1.4571, AISI 316Ti) | 0 | 20
9 | Другой (указать при заказе) | по запросу
КОД | МАТЕРИАЛ МЕМБРАНЫ | Доплата EUR
2 | Керамика 96 % Al2O3 | 0 | 20
С | Керамика 99,9 % Al2O3 (для диапазонов от 0…0,1 бар до 0...1 бар) | 140.9703
9 | Другой (указать при заказе) | по запросу
КОД | ВЫХОДНОЙ СИГНАЛ | Доплата EUR
1 | 4…20 мA / 2-х пров. | 0 | 20
E | 4…20 мA / 2-х пров. / 0ExiaIICT4 | 19.2907 | 20
9 | Другой (указать при заказе) | по запросу
КОД | УПЛОТНЕНИЕ | Доплата EUR
1 | Витон (FKM) | 0 | 20
3 | EPDM | 0 | 20
9 | Другое (указать при заказе) | по запросу
КОД | ЭЛЕКТРИЧЕСКОЕ ПРИСОЕДИНЕНИЕ | Доплата EUR
1 | PVC - кабель (цена за 1 м) | 2.9678 | 20
2 | PUR - кабель (цена за 1 м) | 2.9678 | 20
3 | FEP - кабель с тефлоновым покрытием (цена за 1 м) | 8.9034 | 20
4 | TPE - кабель для температур до 125°C (цена за 1 м) | 8.9034 | 20
| Цена за 1 м трубки из нерж. стали (не включая стоимость кабеля) | 32.6458
9 | Другое (указать при заказе) | 0
КОД | ОСНОВНАЯ ПОГРЕШНОСТЬ | Доплата EUR
3 | 0,35 % (стандарт) | 0 | 20
2 | 0,25 % (P > 0,06 бар) | 0
S | 0,35 % (PN ≤ 0,1 бар) + сертификат калибровки | 0
S | 0,35 % (PN > 0,1 бар) + сертификат калибровки | 0
R | 0,25 % (0,06 < PN ≤ 0,1 бар) + сертификат калибровки | 0
R | 0,25 % (PN > 0,1 бар) + сертификат калибровки | 0
2 | 0.25% | 23.7424 | 20
9 | Другая (указать при заказе) | по запросу
КОД | ДЛИНА КАБЕЛЯ | Доплата EUR
_____ м | указывается в метрах (например 3 м. = 003)
КОД | ИСПОЛНЕНИЕ | Доплата EUR
00R | Стандартное (адаптирован к эксплуатации в РФ) | 0 | 20
103 | С защитой кабеля (трубка из нерж. стали) | 60.8398
999 | Другое (указать при заказе) | по запросу
| ПРИНАДЛЕЖНОСТИ | Доплата EUR
801-SVOP | Зажим для закрепления кабеля - оцинкованный | 20.9492
801-SVON | Зажим для закрепления кабеля - нерж. сталь 08X18Н10 (1.4301, 304) | 27.9322

## LMK 358H
LMK 358Н
Высокоточный погружной датчик уровня стандартного диаметра (39 мм)
с керамическим сенсором в корпусе из нерж. стали с HARТ-интерфейсом
ТИП | ОПИСАНИЕ | ЦЕНА без НДС, EUR | Стандартный заказ
LMK 358Н | Погружной датчик уровня (0,6…100 м.в.с.) | 779.0466
КОД | КАЛИБРОВКА | Доплата EUR
445 | в бар | 0 | 20
446 | в м.в.с. | 0 | 20
КОД | ДИАПАЗОН ПЕРЕГРУЗКА | Доплата EUR
0600 | 0…0,06 бар (0…0,6 м.в.с.) 2 бар | 48.9686 | 20
1600 | 0…0,16 бар (0…1,6 м.в.с.) 4 бар | 48.9686 | 20
4000 | 0…0,4 бар (0…4,0 м.в.с.) 6 бар | 34.1297 | 20
1001 | 0…1,0 бар (0…10,0 м.в.с.) 8 бар | 0 | 20
2001 | 0…2,0 бар (0…20,0 м.в.с.) 15 бар | 0 | 20
5001 | 0…5,0 бар (0…50,0 м.в.с.) 25 бар | 0 | 20
1002 | 0…10,0 бар (0..100,0 м.в.с.) 35 бар | 0 | 20
9999 | Другой (от 0...0,02 бар, указать при заказе) | 0 | 20
КОД | МАТЕРИАЛ КОРПУСА | Доплата EUR
1 | Нержавеющая сталь ГОСТ 08X17Н13М2Т (EN 1.4571, AISI 316Ti) | 0
9 | Другой (указать при заказе) | по запросу
КОД | МАТЕРИАЛ МЕМБРАНЫ | Доплата EUR
2 | Керамика 96 % Al2O3 | 0 | 20
С | Керамика 99,9 % Al2O3 (только для диапазонов от 0…0,1 бар до 0...1 бар) | 140.9703 | 0
9 | Другой (указать при заказе) | по запросу
КОД | ВЫХОДНОЙ СИГНАЛ | Доплата EUR
H | 4…20 mA / 2-х пров. / HART | 0 | 20
I | 4…20 мA / 2-х пров. / HART / 0ExiaIICT4 | 19.2907 | 20
9 | Другой (указать при заказе) | по запросу
КОД | УПЛОТНЕНИЕ | Доплата EUR
1 | Витон (FKM) | 0 | 20
3 | EPDM | 0 | 20
9 | Другое (указать при заказе) | по запросу
КОД | ЭЛЕКТРИЧЕСКОЕ ПРИСОЕДИНЕНИЕ | Доплата EUR
0 | без кабельного порта (код длины кабеля 000) | -72.711 | 20
1 | PVC - кабель (цена за 1 м) | 2.9678 | 20
2 | PUR - кабель (цена за 1 м) | 2.9678 | 20
3 | FEP - кабель с тефлоновым покрытием (цена за 1 м) | 8.9034 | 20
4 | TPE - кабель для температур до 125°C (цена за 1 м) | 8.9034 | 20
| Цена за 1 м трубки из нерж. стали (не включая стоимость кабеля) | 32.6458
9 | Другое (указать при заказе) | по запросу
КОД | ОСНОВНАЯ ПОГРЕШНОСТЬ | Доплата EUR
B | 0,2 % | 0
P | 0,10% (PN ≤ 0,1 бар) + сертификат калибровки | 0
P | 0,10% + сертификат калибровки | 0
H | 0,10% (PN ≤ 0,1 бар) калибровка на диапазон заказчика + сертификат калибровки | 0
H | 0,10% (PN > 0,1 бар) калибровка на диапазон заказчика + сертификат калибровки | 0
9 | Другая (указать при заказе) | по запросу
КОД | ДЛИНА КАБЕЛЯ | Доплата EUR
_____ м | указывается в метрах (например 3 м = 003)
КОД | ИСПОЛНЕНИЕ | Доплата EUR
00R | Стандартное (адаптирован к эксплуатации в РФ) | 0 | 20
103 | С защитой кабеля (трубка из нерж. стали) | 60.8398 | 20
999 | Другое (указать при заказе) | по запросу
| ПРИНАДЛЕЖНОСТИ | Доплата EUR
801-SVOP | Зажим для закрепления кабеля - оцинкованный | 20.9492
801-SVON | Зажим для закрепления кабеля - нерж. сталь 08X18Н10 (1.4301, 304) | 27.9322

## LMK 458
LMK 458
Датчик уровня для судостроения и шельфового оборудования
ТИП | ОПИСАНИЕ | ЦЕНА без НДС, EUR | Стандартный заказ
LMK 458 | Датчик уровня (0,04…20 бар) | 798.339
КОД | КАЛИБРОВКА | Доплата EUR
765 | Избыточное в бар | 0 | 20
766 | Избыточное в м.вд.ст. | 0 | 20
767 | Избыточное (герметичное) в бар (от 1 бара) | по запросу
768 | Абсолютное в бар (от 1 бара) | 33.5186 | 0
КОД | ДИАПАЗОН ПЕРЕГРУЗКА | Доплата EUR
0400 | 0…...0,04 бар (0…..0,4 м.в.с.) 2,0 бар | 0 | 20
0600 | 0…...0,06 бар (0…..0,6 м.в.с.) 2,0 бар | 0 | 20
1000 | 0…...0,10 бар (0…..1,0 м.в.с.) 4,0 бар | 0 | 20
1600 | 0……0,16 бар (0…..1,6 м.в.с.) 4,0 бар | 0 | 20
2500 | 0…...0,25 бар (0…..2,5 м.в.с.) 6,0 бар | 0 | 20
4000 | 0…...0,40 бар (0…..4,0 м.в.с.) 6,0 бар | 0 | 20
6000 | 0…...0,60 бар (0…..6,0 м.в.с.) 8,0 бар | 0 | 20
1001 | 0…...1,0 бар (0…10 м.в.с.) 8,0 бар | 0 | 20
1601 | 0…...1,6 бар (0…16 м.в.с.) 15 бар | 0 | 20
2501 | 0…...2,5 бар (0…25 м.в.с.) 25 бар | 0 | 20
4001 | 0…...4,0 бар (0…40 м.в.с.) 25 бар | 0 | 20
6001 | 0…...6,0 бар (0…60 м.в.с.) 35 бар | 0 | 20
1002 | 0.…...10 бар (0..100 м.в.с.) 35 бар | 0 | 20
1602 | 0…….16 бар (0..160 м.в.с.) 40 бар | 0 | 20
2502 | 0…….20 бар (0..200 м.в.с.) 40 бар | 0 | 20
9999 | Другой (указать при заказе) | по запросу
КОД | МАТЕРИАЛ КОРПУСА | Доплата EUR
1 | Нержавеющая сталь ГОСТ 08X17Н13М2Т (EN 1.4571, AISI 316Ti) | 0 | 20
К | CuNiFe (CuNi10Fe1Mn - коррозионностойкий к морской воде) | 67.7356 | 0
9 | Другой (указать при заказе) | по запросу
КОД | КОНСТРУКЦИЯ | Доплата EUR
1 | Погружная | 0 | 20
3 | С фланцем (фланец заказывается отдельно) | 82.1207 | 20
5 | Врезной G 1 1/2" | 82.1207 | 20
9 | Другой (указать при заказе) | по запросу
КОД | МАТЕРИАЛ МЕМБРАНЫ | Доплата EUR
2 | Керамика 96 % Al2O3 | 0 | 20
С | Керамика 99,9 % Al2O3 (для диапазонов от 0...0,1 бар до 0...1 бар) | 135.4712 | 0
9 | Другой (указать при заказе) | по запросу
КОД | ВЫХОДНОЙ СИГНАЛ | Доплата EUR
1 | 4…20 мA / 2-х пров. | 0 | 20
E | 4…20 мA / 2-х пров. / 0ExiaIICT4 | 76.8136 | 20
9 | Другой (указать при заказе) | по запросу
КОД | УПЛОТНЕНИЕ | Доплата EUR
1 | Витон (FKM) | 0 | 20
3 | EPDM | 0 | 20
9 | Другое (указать при заказе) | по запросу
КОД | ЭЛЕКТРИЧЕСКОЕ ПРИСОЕДИНЕНИЕ | Доплата EUR
3 | FEP - кабель (цена за 1 м) (только до 80 °С) | 10.4746 | 20
4 | TPE - кабель для температур до 125°C (цена за 1 м) | 9.078 | 20
9 | Другое (указать при заказе) | по запросу
КОД | ОСНОВНАЯ ПОГРЕШНОСТЬ | Доплата EUR
2 | 0.25% | 0 | 20
1 | 0,1 % (PN > 0.6 бар) | 76.8136 | 20
S | 0,35 % (PN ≤ 0,1 бар) + сертификат калибровки | 0
S | 0,35 % (PN > 0,1 бар) + сертификат калибровки | 0
R | 0,25 % (0,06 < PN ≤ 0,1 бар) + сертификат калибровки | 0
R | 0,25 % (PN > 0,1 бар) + сертификат калибровки | 0
М | Таблица значений для точности 0,35 % (только по запросу) | 0
9 | Другая (указать при заказе) | по запросу
КОД | ДЛИНА КАБЕЛЯ | Доплата EUR
_____ м | указывается в метрах (например 3 м. = 003)
КОД | ИСПОЛНЕНИЕ | Доплата EUR
00R | Стандартное (адаптирован к эксплуатации в РФ) | 0
999 | Другое (указать при заказе) | по запросу
| ПРИНАДЛЕЖНОСТИ | Доплата EUR
801-SVOP | Зажим для закрепления кабеля - оцинкованный | 20.9492
801-SVON | Зажим для закрепления кабеля - нержавеющая сталь 1.4300 | 27.9322
ZMF2540 | Зажим для закрепления кабеля фланцевый, стальной DN 25/PN 40 | 61.97
ZMF5040 | Зажим для закрепления кабеля фланцевый, стальной DN 50/PN 40 | 100.53
ZMF8016 | Зажим для закрепления кабеля фланцевый, стальной DN 80/PN 16 | 165.25
ZSF2540 | Фланец DN 25/PN 40 для врезного исполнения G 1 1/2" | 64.72
ZSF5040 | Фланец DN 50/PN 40 для врезного исполнения G 1 1/2" | 105.21
ZSF8016 | Фланец DN 80/PN 16 для врезного исполнения G 1 1/2" | 170.76

## LMK 858
LMK 858
Погружной датчик уровня с открытой керамической мембраной
в корпусе из поливинилхлорида (PVC)
ТИП | ОПИСАНИЕ | ЦЕНА без НДС, EUR | Стандартный заказ
LMK 858 | Погружной датчик уровня (0,04..10 бар) | 462.9763
КОД | КАЛИБРОВКА | Доплата EUR
415 | в бар | 0 | 20
416 | в м.в.с. | 0 | 20
КОД | ДИАПАЗОН ПЕРЕГРУЗКА | Доплата EUR
0400 | 0…...0,04 бар (0…..0,4 м.в.с.) 1,0 бар | 48.9686 | 20
0600 | 0…...0,06 бар (0…..0,6 м.в.с.) 1,0 бар | 48.9686 | 20
1000 | 0…...0,10 бар (0…..1,0 м.в.с.) 2,0 бар | 48.9686 | 20
1600 | 0……0,16 бар (0…..1,6 м.в.с.) 2,0 бар | 48.9686 | 20
2500 | 0…...0,25 бар (0…..2,5 м.в.с.) 4,0 бар | 34.1297 | 20
4000 | 0…...0,4 бар (0…..4,0 м.в.с.) 4,0 бар | 34.1297 | 20
6000 | 0…...0,6 бар (0…..6,0 м.в.с.) 4,0 бар | 14.839 | 20
1001 | 0…...1,0 бар (0…10,0 м.в.с.) 7,0 бар | 0 | 20
1601 | 0…...1,6 бар (0…16,0 м.в.с.) 7,0 бар | 0 | 20
2501 | 0…...2,5 бар (0…25,0 м.в.с.) 15,0 бар | 0 | 20
4001 | 0…...4,0 бар (0…40,0 м.в.с.) 25,0 бар | 0 | 20
6001 | 0…...6,0 бар (0…60,0 м.в.с.) 25,0 бар | 0 | 20
1002 | 0.…10,0 бар (0..100,0 м.в.с.) 40,0 бар | 0 | 20
9999 | Другой (указать при заказе) | 14.839
КОД | МАТЕРИАЛ КОРПУСА | Доплата EUR
A | PVC (рабочая от 0 до 50 С) | 0 | 20
B | PVDF (для серной кислоты 95-98 %) | 148.3898 | 20
9 | Другой (указать при заказе) | по запросу
КОД | МАТЕРИАЛ МЕМБРАНЫ | Доплата EUR
2 | Керамика 96 % Al2O3 | 0 | 20
С | Керамика 99,9 % Al2O3 (для диапазонов от 0...1 м.в.с. до 0...10 м.в.с.) | 140.9703 | 0
9 | Другой (указать при заказе) | по запросу
КОД | ВЫХОДНОЙ СИГНАЛ | Доплата EUR
1 | 4…20 мA / 2-х пров. | 0 | 20
9 | Другой (указать при заказе) | по запросу
КОД | УПЛОТНЕНИЕ | Доплата EUR
1 | Витон (FKM) | 0 | 20
3 | EPDM | 0 | 20
9 | Другое (указать при заказе) | по запросу
КОД | ЭЛЕКТРИЧЕСКОЕ ПРИСОЕДИНЕНИЕ | Доплата EUR
1 | PVC - кабель (цена за 1 м) | 2.9678 | 20
2 | PUR - кабель (цена за 1 м) | 2.9678 | 20
3 | FEP - кабель с тефлоновым покрытием (цена за 1 м) | 8.9034 | 20
9 | Другое (указать при заказе) | по запросу
КОД | ОСНОВНАЯ ПОГРЕШНОСТЬ | Доплата EUR
3 | 0,35 % (стандарт) | 0 | 20
2 | 0,25 % (PN > 0,06 бар) | 23.7424 | 20
S | 0,35 % (PN ≤ 0,1 бар) + сертификат калибровки | 0
S | 0,35 % (PN > 0,1 бар) + сертификат калибровки | 0
R | 0,25 % (0,06 < PN ≤ 0,1 бар) + сертификат калибровки | 0
R | 0,25 % (PN > 0,1 бар) + сертификат калибровки | 0
М | Таблица значений для точности 0,35 % | 0
9 | Другое (указать при заказе) | по запросу
КОД | ДЛИНА КАБЕЛЯ | Доплата EUR
_____ м | указывается в метрах (например 3 м. = 003) | 0
КОД | ИСПОЛНЕНИЕ | Доплата EUR
00R | Стандартное (адаптирован к эксплуатации в РФ) | 0 | 20
999 | Другое (указать при заказе) | по запросу
0
| ПРИНАДЛЕЖНОСТИ | Доплата EUR
801-SVOP | Зажим для закрепления кабеля - оцинкованный | 20.9492
801-SVON | Зажим для закрепления кабеля - нержавеющая сталь | 27.9322

## LMK 306
LMK 306
Погружной датчик уровня малого диаметра (17 мм)в корпусе из нержавеющей стали с керамическим сенсором
ТИП | ОПИСАНИЕ | ЦЕНА без НДС, EUR | Стандартный заказ
LMP 306 | Погружной датчик уровня (6…200 м.в.с.) | 563.8814
КОД | КАЛИБРОВКА | Доплата EUR
370 | в бар | 0 | 20
371 | в м.в.с. | 0 | 20
КОД | ДИАПАЗОН ПЕРЕГРУЗКА | Доплата EUR
6000 | 0…...0,6 бар (0…..6,0 м.в.с.) 2 бар | 0 | 20
1001 | 0…...1,0 бар (0…10,0 м.в.с.) 2 бар | 0 | 20
1601 | 0…...1,6 бар (0…16,0 м.в.с.) 4 бар | 0 | 20
2501 | 0…...2,5 бар (0…25,0 м.в.с.) 4 бар | 0 | 20
4001 | 0…...4,0 бар (0…40,0 м.в.с.) 10 бар | 0 | 20
6001 | 0…...6,0 бар (0…60,0 м.в.с.) 10 бар | 0 | 20
1002 | 0.…10,0 бар (0..100,0 м.в.с.) 20 бар | 0 | 20
1602 | 0….16,0 бар (0..160,0 м.в.с.) 40 бар | 0 | 20
2002 | 0….20,0 бар (0..200,0 м.в.с.) 40 бар | 0 | 20
9999 | Другой (указать при заказе) | по запросу
КОД | МАТЕРИАЛ КОРПУСА | Доплата EUR
1 | Нержавеющая сталь ГОСТ 08X17Н13М2Т (EN 1.4571, AISI 316Ti) | 0
КОД | МАТЕРИАЛ МЕМБРАНЫ | Доплата EUR
2 | Керамика 96 % Al2O3 | 0
КОД | ВЫХОДНОЙ СИГНАЛ | Доплата EUR
1 | 4…20 мА / 2-х пров. | 0
9 | Другой (указать при заказе) | по запросу
КОД | УПЛОТНЕНИЕ | Доплата EUR
1 | Витон (FKM) | 0
9 | Другой (указать при заказе) | по запросу
КОД | ОСНОВНАЯ ПОГРЕШНОСТЬ | Доплата EUR
5 | 0.5% | 0
T | 0,50% (0,1< PN ≤ 0,4 бар)+ сертификат калибровки | 0
T | 0,50% (PN ≤ 0,1 бар)+ сертификат калибровки | 0
S | 0,35 % + сертификат калибровки | 0
R | 0,25 % (PN > 0,4 бар)+ сертификат калибровки | 0
М | 0,35 % + таблица значений | 0
9 | Другая (указать при заказе) | по запросу
КОД | ЭЛЕКТРИЧЕСКОЕ ПРИСОЕДИНЕНИЕ | Доплата EUR
1 | PVC - кабель (цена за 1 м) | 5.4468 | 20
2 | PUR - кабель (цена за 1 м) | 6.8434 | 20
3 | FEP - кабель с тефлоновым покрытием (цена за 1 м) | 10.4746 | 20
9 | Другое (указать при заказе) | по запросу
КОД | ДЛИНА КАБЕЛЯ | Доплата EUR
_____ м | указывается в метрах (например 3 м = 003) | 0
КОД | ИСПОЛНЕНИЕ | Доплата EUR
00R | Стандартное (адаптирован к эксплуатации в РФ) | 0
999 | Другое (указать при заказе) | по запросу
| ПРИНАДЛЕЖНОСТИ | Доплата EUR
801-SVOP | Зажим для закрепления кабеля - оцинкованный | 20.9492
801-SVON | Зажим для закрепления кабеля - нерж. сталь 08X18Н10 (1.4301, 304) | 27.9322

## LMK 307
LMK 307
Погружной датчик уровня малого диаметра (27 мм)в корпусе из нержавеющей стали с керамическим сенсором
ТИП | ОПИСАНИЕ | ЦЕНА без НДС, EUR | Стандартный заказ
LMK 307 | Погружной датчик уровня (4…250 м.в.с.) | 342.1695
КОД | КАЛИБРОВКА | Доплата EUR
380 | в бар | 0 | 50
381 | в м.в.с. | 0 | 50
КОД | ДИАПАЗОН ПЕРЕГРУЗКА | Доплата EUR
4000 | 0…...0,4 бар (0…..4,0 м.в.с.) 1 бар | 0 | 50
6000 | 0…...0,6 бар (0…..6,0 м.в.с.) 2 бар | 0 | 50
1001 | 0…...1,0 бар (0…10,0 м.в.с.) 3 бар | 0 | 50
1601 | 0…...1,6 бар (0…16,0 м.в.с.) 7 бар | 0 | 50
2501 | 0…...2,5 бар (0…25,0 м.в.с.) 7 бар | 0 | 50
4001 | 0…...4,0 бар (0…40,0 м.в.с.) 12 бар | 0 | 50
6001 | 0…...6,0 бар (0…60,0 м.в.с.) 12 бар | 0 | 50
1002 | 0.…10,0 бар (0..100,0 м.в.с.) 25 бар | 0 | 50
1602 | 0….16,0 бар (0..160,0 м.в.с.) 50 бар | 0 | 50
2502 | 0….25,0 бар (0..250,0 м.в.с.) 50 бар | 0 | 50
9999 | Другой (указать при заказе) | по запросу
КОД | МАТЕРИАЛ КОРПУСА | Доплата EUR
1 | Нержавеющая сталь ГОСТ 08X17Н13М2Т (EN 1.4571, AISI 316Ti) | 0
КОД | МАТЕРИАЛ МЕМБРАНЫ | Доплата EUR
2 | Керамика 96 % Al2O3 | 0
КОД | ВЫХОДНОЙ СИГНАЛ | Доплата EUR
1 | 4…20 мА / 2-х пров. | 0 | 50
2 | 0…20 мA / 3-х пров. | 10.6142 | 50
3 | 0…10 В / 3-х пров. | 10.6142 | 50
E | 4…20 мА / 2-х пров./ 0ExiaIICT4 (недоступно для диапазона 4000) | 53.4902 | 50
9 | Другой (указать при заказе) | по запросу
КОД | УПЛОТНЕНИЕ | Доплата EUR
1 | Витон (FKM) | 0 | 50
3 | EPDM | 0 | 50
9 | Другой (указать при заказе) | по запросу
КОД | ОСНОВНАЯ ПОГРЕШНОСТЬ | Доплата EUR
5 | 0.5% | 0
T | 0,50% (0,1< PN ≤ 0,4 бар)+ сертификат калибровки | 0
T | 0,50% (PN ≤ 0,1 бар)+ сертификат калибровки | 0
S | 0,35 % + сертификат калибровки | 0
R | 0,25 % (PN > 0,4 бар)+ сертификат калибровки | 0
М | 0,35 % + таблица значений | 0
9 | Другая (указать при заказе) | по запросу
КОД | ЭЛЕКТРИЧЕСКОЕ ПРИСОЕДИНЕНИЕ | Доплата EUR
1 | PVC - кабель (цена за 1 м) | 5.4468 | 50
2 | PUR - кабель (цена за 1 м) | 6.8434 | 50
3 | FEP - кабель с тефлоновым покрытием (цена за 1 м) | 10.4746 | 50
9 | Другое (указать при заказе) | по запросу
КОД | ДЛИНА КАБЕЛЯ | Доплата EUR
_____ м | указывается в метрах (например 3 м. = 003) | 0
КОД | ИСПОЛНЕНИЕ | Доплата EUR
00R | Стандартное (адаптирован к эксплуатации в РФ) | 0
999 | Другое (указать при заказе) | по запросу
| ПРИНАДЛЕЖНОСТИ | Доплата EUR
801-SVOP | Зажим для закрепления кабеля - оцинкованный | 20.9492
801-SVON | Зажим для закрепления кабеля - нерж. сталь 08X18Н10 (1.4301, 304) | 27.9322

## LMK 309
LMK 309
Погружной датчик уровня (39,5 мм) в корпусе из нержавеющей стали с емкостным керамическим сенсором
ТИП | ОПИСАНИЕ | ЦЕНА без НДС, EUR | Стандартный заказ
LMP 309 | Погружной датчик уровня (1,6…6 м.в.с.) | 391.0508
КОД | КАЛИБРОВКА | Доплата EUR
385 | в бар | 0 | 50
386 | в м.в.с. | 0 | 50
КОД | ДИАПАЗОН ПЕРЕГРУЗКА | Доплата EUR
1600 | 0…...0,16 бар (0…..1,6 м.в.с.) 0,6 бар | 0 | 50
2500 | 0…...0,25 бар (0…..2,5 м.в.с.) 0,6 бар | 0 | 50
4000 | 0……0,4 бар (0…..4,0 м.в.с.) 1,5 бар | 0 | 50
6000 | 0……0,6 бар (0..…6,0 м.в.с.) 1,5 бар | 0 | 50
9999 | Другой (указать при заказе) | по запросу
КОД | МАТЕРИАЛ КОРПУСА | Доплата EUR
1 | Нержавеющая сталь ГОСТ 08X17Н13М2Т (EN 1.4571, AISI 316Ti) | 0
КОД | МАТЕРИАЛ МЕМБРАНЫ | Доплата EUR
2 | Керамика 96 % Al2O3 | 0
КОД | ВЫХОДНОЙ СИГНАЛ | Доплата EUR
1 | 4…20 мА / 2-х пров. | 0 | 50
E | 4…20 мА / 2-х пров./ 0ExiaIICT4 | 53.4902 | 50
9 | Другой (указать при заказе) | по запросу
КОД | УПЛОТНЕНИЕ | Доплата EUR
1 | Витон (FKM) | 0 | 50
3 | EPDM | 0 | 50
9 | Другой (указать при заказе) | по запросу
КОД | ОСНОВНАЯ ПОГРЕШНОСТЬ | Доплата EUR
5 | 0.5% | 0
T | 0,50% (0,1< PN ≤ 0,4 бар)+ сертификат калибровки | 0
T | 0,50% (PN ≤ 0,1 бар)+ сертификат калибровки | 0
S | 0,35 % + сертификат калибровки | 0
R | 0,25 % (PN > 0,4 бар)+ сертификат калибровки | 0
М | 0,35 % + таблица значений | 0
9 | Другая (указать при заказе) | по запросу
КОД | ЭЛЕКТРИЧЕСКОЕ ПРИСОЕДИНЕНИЕ | Доплата EUR
1 | PVC - кабель (цена за 1 м) | 5.4468 | 50
2 | PUR - кабель (цена за 1 м) | 6.8434 | 50
3 | FEP - кабель с тефлоновым покрытием (цена за 1 м) | 10.4746 | 50
9 | Другое (указать при заказе) | по запросу
КОД | ДЛИНА КАБЕЛЯ | Доплата EUR
_____ м | указывается в метрах (например 3 м. = 003) | 0
КОД | ИСПОЛНЕНИЕ | Доплата EUR
00R | Стандартное (адаптирован к эксплуатации в РФ) | 0
999 | Другое (указать при заказе) | по запросу
| ПРИНАДЛЕЖНОСТИ | Доплата EUR
801-SVOP | Зажим для закрепления кабеля - оцинкованный | 20.9492
801-SVON | Зажим для закрепления кабеля - нерж. сталь 08X18Н10 (1.4301, 304) | 27.9322

## DPS +
DPS+
Датчик для измерения низких давлений неагрессивных газов
ТИП | ОПИСАНИЕ | ЦЕНА без НДС, EUR | Стандартный заказ
DPS+ | Датчик для низких давлений (6…1000 мбар) | 280.4568
КОД | ИЗМЕРЯЕМОЕ ДАВЛЕНИЕ | Доплата EUR
808 | разность давлений | 0 | 20
809 | избыточное | 0 | 20
КОД | ДИАПАЗОН ПЕРЕГРУЗКА | Доплата EUR
0060 | 0…….....6 мбар 100 мбар | 0 | 20
0100 | 0……...10 мбар 100 мбар | 0 | 20
0200 | 0……...20 мбар 200 мбар | 0 | 20
0400 | 0……...40 мбар 500 мбар | 0 | 20
0600 | 0……...60 мбар 500 мбар | 0 | 20
1000 | 0….…100 мбар 1000 мбар | 0 | 20
1600 | 0….…160 мбар 1000 мбар | 0 | 20
2500 | 0….…250 мбар 1000 мбар | 0 | 20
4000 | 0….…400 мбар 1000 мбар | 0 | 20
6000 | 0….…600 мбар 3000 мбар | 0 | 20
1001 | 0…...1000 мбар 3000 мбар | 0 | 20
9999 | Другой (указать при заказе) | 16.3229
9999 | Jiné rozsahy | 0
КОД | АНАЛОГОВЫЙ ВЫХОДНОЙ СИГНАЛ | Доплата EUR
1 | 4…20 мA / 2-х пров. | 19.2907 | 20
2 | 0…20 мA / 3-х пров. | 16.3229 | 20
3 | 0…10 В / 3-х пров. | 0 | 20
7 | 4…20 мA / 3-х пров. | 16.3229 | 20
А | 4…20 мА/ 4-х пров. (для 230 В перем., 110 В перем.) | 16.3229 | 20
9 | Другой (указать при заказе) | по запросу
КОД | ОСНОВНАЯ ПОГРЕШНОСТЬ | Доплата EUR
3 | 0,35 % (PN > 160 мбар) | 47.4847 | 20
8 | 1 % (PN = 40 ... 160 мбар) | 0 | 20
G | 2 % (PN < 40 мбар) | 0 | 20
S | 0,35 % (PN > 160 мбар)+ сертификат калибровки | 0
U | 1 % (PN = 40 ... 160 мбар) + сертификат калибровки | 0
L | 2 % (PN < 40 мбар) + сертификат калибровки | 0
9 | Другая (указать при заказе) | по запросу
КОД | ПИТАНИЕ | Доплата EUR
1 | 12…31 В пост. (4…20 мA / 2-х пров. без дисплея) | 0 | 20
2 | 19…31 В пост. (4..20 мA/ 2-х пров. с диспл.; 0..10 В/ 3-х пров.; 0..20 мA/ 3-х пров.; 4..20 мA/ 3-х пров.) | 0 | 20
3 | 230 В / 50 Гц (только 3-х пров. или 4-х пров.) | 23.7424 | 20
4 | 110 В / 50 Гц (только 3-х пров. или 4-х пров.) | 23.7424 | 20
КОД | ДИСПЛЕЙ | Доплата EUR
0 | Без дисплея | 0 | 20
D | Светодиодный, 4-х разрядный. | 115.7441 | 20
9 | Другой (указать при заказе) | по запросу
КОД | ДИСКРЕТНЫЙ ВЫХОД | Доплата EUR
0 | нет | 0 | 20
1 | 1 контакт (только для 3-х проводного исполнения и только с дисплеем) | 100.9051 | 20
2 | 2 контакта (только для 3-х проводного исполнения и только с дисплеем) | 132.0669 | 20
9 | Другое (указать при заказе) | по запросу
КОД | ИСПОЛНЕНИЕ | Доплата EUR
00R | Стандартное (адаптирован к эксплуатации в РФ) | 0 | 20
Z37 | Фитинг для трубки 1/8 " Ms, никелевое покрытие, диам. 6 мм | 20.7746 | 20
999 | Другое (указать при заказе) | по запросу

## DPS 200
DPS 200
Датчик для измерения низких давлений неагрессивных газов
ТИП | ОПИСАНИЕ | ЦЕНА без НДС, EUR | Стандартный заказ
DPS 200 | Датчик для низких давлений (6…1000 мбар) | 207.75
КОД | ИЗМЕРЯЕМОЕ ДАВЛЕНИЕ | Доплата EUR
810 | разность давлений | 0
811 | избыточное | 0
КОД | ДИАПАЗОН Максимальное статическое давление | Доплата EUR
0060 | 0…….....6 мбар 200 мбар | 0 | 20
0100 | 0……...10 мбар 345 мбар | 0 | 20
0400 | 0……...40 мбар 345 мбар | 0 | 20
0600 | 0……...60 мбар 345 мбар | 0 | 20
1000 | 0….…100 мбар 345 мбар | 0 | 20
1600 | 0….…160 мбар 1000 мбар | 0 | 20
2500 | 0….…250 мбар 1000 мбар | 0 | 20
4000 | 0….…400 мбар 3000 мбар | 0 | 20
6000 | 0….…600 мбар 3000 мбар | 0 | 20
1001 | 0…...1000 мбар 3000 мбар | 0 | 20
9999 | Другой (указать при заказе) | 16.3229
9999 | Jiné rozsahy | 0
XXXX | Разрежение | 29.68
КОД | АНАЛОГОВЫЙ ВЫХОДНОЙ СИГНАЛ | Доплата EUR
1 | 4…20 мA / 2-х пров. | 14.84 | 20
2 | 0…20 мA / 3-х пров. | 14.84 | 20
3 | 0…10 В / 3-х пров. | 0 | 20
7 | 4…20 мA / 3-х пров. | 14.84 | 20
9 | Другой (указать при заказе) | по запросу
КОД | ОСНОВНАЯ ПОГРЕШНОСТЬ | Доплата EUR
G | 2 % | 0
S | 0,35 % (PN > 160 мбар)+ сертификат калибровки | 0
U | 1 % (PN = 40 ... 160 мбар) + сертификат калибровки | 0
L | 2 % (PN < 40 мбар) + сертификат калибровки | 0
КОД | ДИСПЛЕЙ | Доплата EUR
0 | без дисплея | 0 | 20
C | жидкокристалличесский дисплей | 59.36 | 20
КОД | ЛИЦЕВАЯ ПАНЕЛЬ | Доплата EUR
N | нейтральная этикетка | 0
9 | Другая (указать при заказе) | по запросу
КОД | МЕХАНИЧЕСКОЕ ПРИСОЕДИНЕНИЕ | Доплата EUR
Y00 | "елочка" Ø6,6x11 (для гибкой трубки с внутр. диаметром 6 мм.) | 0 | 20
Y02 | "елочка" Ø4,5x10 (для гибкой трубки с внутр. диаметром 4 мм.) | 0 | 20
КОД | МАТЕРИАЛ МЕХАНИЧЕСКОГО ПРИСОЕДИНЕНИЯ | Доплата EUR
M | латунь никелированная | 0
КОД | ИСПОЛНЕНИЕ | Доплата EUR
00R | Стандартное (адаптирован к эксплуатации в РФ) | 0

## DPS 300
DPS 300
Датчик для измерения низких давлений неагрессивных газов
ТИП | ОПИСАНИЕ | ЦЕНА без НДС, EUR | Стандартный заказ
DPS 300 | Датчик для низких давлений (1,6…1000 мбар) | 289.36 | 20
КОД | ИЗМЕРЯЕМОЕ ДАВЛЕНИЕ | Доплата EUR
815 | разность давлений | 0
816 | избыточное | 0
КОД | ДИАПАЗОН (*) Максимальное статическое давление | Доплата EUR
0016 | 0...1,6 мбар 200 мбар | 0 | 20
0040 | 0...4 мбар 200 мбар | 0 | 20
0100 | 0...10 мбар 200 мбар | 0 | 20
0400 | 0...40 мбар 345 мбар | 0 | 20
2500 | 0...250 мбар 1000 мбар | 0 | 20
1001 | 0…1000 мбар 3000 мбар | 0 | 20
КОД | АНАЛОГОВЫЙ ВЫХОДНОЙ СИГНАЛ | Доплата EUR
1 | 4…20 мA / 2-х пров. | 11.28 | 20
3Z | 0…20 мA, 0…10 В / 3-х пров. переключаемый на 4…20 мA , 0…5 В / 3-х пров. | 0 | 20
9 | Другой (указать при заказе) | 0 | 20
КОД | ДИСКРЕТНЫЙ ВЫХОД | Доплата EUR
0 | без релейных выходов | 0
B | 2 релейных выхода (**) (только в комбинации с дисплеем) | 111.3 | 20
КОД | ОСНОВНАЯ ПОГРЕШНОСТЬ | Доплата EUR
8 | 1 % (P >= 6 мбар) | 0
S | 0,35 % (PN > 160 мбар)+ сертификат калибровки | 0
U | 1 % (PN = 40 ... 160 мбар) + сертификат калибровки | 0
L | 2 % (PN < 40 мбар) + сертификат калибровки | 0
G | 2 % (P < 6 мбар) | 0
КОД | ДИСПЛЕЙ | Доплата EUR
0 | без дисплея | 0 | 20
С | жидкокристалличесский дисплей | 0
КОД | ЛИЦЕВАЯ ПАНЕЛЬ | Доплата EUR
1 | этикетка БД СЕНСОРС РУС | 0
9 | Другая (указать при заказе) | по запросу
КОД | МЕХАНИЧЕСКОЕ ПРИСОЕДИНЕНИЕ | Доплата EUR
Y00 | "елочка" Ø6,6x11 (для гибкой трубки с внутр. диаметром 6 мм.) | 0 | 20
Y02 | "елочка" Ø4,5x10 (для гибкой трубки с внутр. диаметром 4 мм.) | 0 | 20
КОД | МАТЕРИАЛ МЕХАНИЧЕСКОГО ПРИСОЕДИНЕНИЯ | Доплата EUR
M | латунь никелированная | 0
КОД | ИСПОЛНЕНИЕ | Доплата EUR
00R | Стандартное (адаптирован к эксплуатации в РФ) | 0
(*) | Диапазон:
0…1,6 мбар может быть перенастроен на 0…1 мбар
0…4 мбар может быть перенастроен на 0…2,5 мбар
0…10 мбар может быть перенастроен на 0…6 мбар
0…40 мбар может быть перенастроен на 0…25 мбар
0…250 мбар может быть перенастроен на 0…160 мбар и на 0…60 мбар
0…1000 мбар может быть перенастроен на 0…600 мбар и на 0…400 мбар
(**) | Тип релейного выхода:
PNP, при условии, что выходной сигнал 4…20 мА / 2-х пров. Код "1"
Сухой контакт, при условии, что выходной сигнал 0…20 мA, 0…10 В / 3-х пров. переключаемый на 4…20 мA , 0…5 В / 3-х пров. Код "3Z"

## DMD 331
DMD 331
Датчик перепада давления
ТИП | ОПИСАНИЕ | [6 empty] | ЦЕНА без НДС, EUR | Стандартный заказ
DMD 331 | Датчик перепада давления (0,02…16 бар) | [6 empty] | 428.8466
КОД | ИЗМЕРЯЕМОЕ ДАВЛЕНИЕ | [6 empty] | Доплата EUR
730 | разность давлений | [6 empty] | 0
КОД | МАКС. ДАВЛЕНИЕ НА ВХ."+" ПЕРЕПАД ПЕРЕГРУЗКА | [6 empty] | Доплата EUR
F | 0,2 бар (0,02.…0,2 бар) 1 бар | [6 empty] | 48.9686 | 20
A | 0,4 бар (0,04.…0,4 бар) 1 бар | [6 empty] | 34.1297 | 20
B | 1,0 бар (0,10.…1,0 бар) 3 бар | [6 empty] | 0 | 20
C | 2,5 бар (0,25….2,5 бар) 6 бар | [6 empty] | 0 | 20
D | 6,0 бар (0,60….6,0 бар) 20 бар | [6 empty] | 0 | 20
E | 16,0 бар (1,60...16,0 бар) 60 бар | [6 empty] | 0 | 20
9 | Другой (указать при заказе) | [6 empty] | 14.839
| МАКС. ДАВЛЕНИЕ НА ВХ."+" (бар) | F | A | B | C | D | E
КОД | РАЗНОСТЬ ДАВЛЕНИЙ (бар) | [6 empty] | Доплата EUR
0200 | 0,02 бар | X | [5 empty] | 0 | 20
0400 | 0,04 бар | X | X |  |  |  |  | 0 | 20
1000 | 0,10 бар | X | X | X |  |  |  | 0 | 20
2000 | 0,20 бар | X | X | X |  |  |  | 0 | 20
2500 | 0,25 бар |  | X | X | X |  |  | 0 | 20
4000 | 0,40 бар |  | X | X | X |  |  | 0 | 20
6000 | 0,60 бар |  |  | X | X | X |  | 0 | 20
1001 | 1,0 бар |  |  | X | X | X |  | 0 | 20
1601 | 1,6 бар |  |  |  | X | X | X | 0 | 20
2501 | 2,5 бар |  |  |  | X | X | X | 0 | 20
4001 | 4,0 бар |  |  |  |  | X | X | 0 | 20
6001 | 6,0 бар |  |  |  |  | X | X | 0 | 20
1002 | 10,0 бар | [5 empty] | X | 0 | 20
1602 | 16,0 бар | [5 empty] | X | 0 | 20
9999 | Другой (указать при заказе) | [6 empty] | по запросу
КОД | ВЫХОДНОЙ СИГНАЛ | [6 empty] | Доплата EUR
1 | 4…20 мA / 2-х пров. | [6 empty] | 0 | 20
3 | 0…10 В / 3-х пров. | [6 empty] | 10.3873
КОД | ОСНОВНАЯ ПОГРЕШНОСТЬ | [6 empty] | Доплата EUR
8 | 1% | [6 empty] | 0 | 20
5 | 0,50% (давление на входе "+" / перепад давления < 5) | [6 empty] | 23.7424 | 20
U | 1 % (PN ≤ 0,1 бар) + сертификат калибровки | [6 empty] | 0
U | 1 % (PN > 0,1 бар) + сертификат калибровки | [6 empty] | 0
T | 0,50% (PN ≤ 0,1 бар)+ сертификат калибровки | [6 empty] | 0
T | 0,50% (PN > 0,1 бар)+ сертификат калибровки | [6 empty] | 0
9 | Другая (указать при заказе) | [6 empty] | по запросу
КОД | ЭЛЕКТРИЧЕСКОЕ ПРИСОЕДИНЕНИЕ | [6 empty] | Доплата EUR
100 | Разъем DIN 43650 (IP 65) (ISO 4400) | [6 empty] | 0 | 20
200 | Разъем Binder Serie 723 5-конт. (IP 67) | [6 empty] | 14.839 | 20
E00 | Увеличение степени защиты до IP 67 (для разъема DIN 43650) | [6 empty] | 14.839 | 20
999 | Другое (указать при заказе) | [6 empty] | по запросу
0
0
КОД | МЕХАНИЧЕСКОЕ ПРИСОЕДИНЕНИЕ | [6 empty] | Доплата EUR
200 | G 1/2" EN 837-1/-3 | [6 empty] | 0 | 20
800 | M 20x1,5 EN 837-1/-3 + накидная гайка и ниппель | [6 empty] | 0 | 20
J00 | G1/4" внутренняя | [6 empty] | 5.9356 | 20
U00 | 7/16 UNF DIN 3866 | [6 empty] | 5.9356 | 20
999 | Другое (указать при заказе) | [6 empty] | по запросу
КОД | УПЛОТНЕНИЕ | [6 empty] | Доплата EUR
1 | Витон (FKM) | [6 empty] | 0 | 20
3 | EPDM | [6 empty] | 0 | 20
7 | FFKM (Kalrez) | [6 empty] | 48.9686 | 0
9 | Другое (указать при заказе) | [6 empty] | по запросу
КОД | ИСПОЛНЕНИЕ | [6 empty] | Доплата EUR
00R | Стандартное (адаптирован к эксплуатации в РФ) | [6 empty] | 0 | 20
999 | Другое (указать при заказе) | [6 empty] | по запросу

## DMD 341
DMD 341
Датчик перепада давления
ТИП | ОПИСАНИЕ | ЦЕНА без НДС, EUR | Стандартный заказ
DMD 341 | Датчик перепада давления (6…1000 мбар) | 252.2627
КОД | ИЗМЕРЯЕМОЕ ДАВЛЕНИЕ | Доплата EUR
330 | разность давлений | 0 | 20
331 | избыточное | 0 | 20
КОД | ДИАПАЗОН ПЕРЕГРУЗКА | Доплата EUR
0060 | 0...6 мбар 100 мбар | 0 | 20
0100 | 0...10 мбар 100 мбар | 0 | 20
0200 | 0...20 мбар 200 мбар | 0 | 20
0400 | 0...40 мбар 350 мбар | 0 | 20
0600 | 0...60 мбар 350 мбар | 0 | 20
1000 | 0...100 мбар 1000 мбар | 0 | 20
1600 | 0...160 мбар 1000 мбар | 0 | 20
2500 | 0...250 мбар 1000 мбар | 0 | 20
4000 | 0...400 мбар 1000 мбар | 0 | 20
6000 | 0...600 мбар 3000 мбар | 0 | 20
1001 | 0...1000 мбар 3000 мбар | 0 | 20
S006 | -6…6 мбар 100 мбар | по запросу
S010 | -10…10 мбар 100 мбар | по запросу
S020 | -20…20 мбар 200 мбар | по запросу
S040 | -40…40 мбар 350 мбар | по запросу
S060 | -60…60 мбар 350 мбар | по запросу
S100 | -100…100 мбар 1000 мбар | по запросу
S160 | -160…160 мбар 1000 мбар | по запросу
S250 | -250…250 мбар 1000 мбар | по запросу
S400 | -400…400 мбар 1000 мбар | по запросу
S600 | -600…600 мбар 3000 мбар | по запросу
S102 | -1000…1000 мбар 3000 мбар | по запросу
9 | Другой (указать при заказе) | по запросу
КОД | ВЫХОДНОЙ СИГНАЛ | Доплата EUR
1 | 4…20 мA / 2-х пров. | 0 | 20
2 | 0…20 мA / 3-х пров. | 11.3475 | 20
3 | 0…10 В / 3-х пров. | 11.3475 | 20
S1 | (12 ± 8) мА / 2-х пров. | по запросу
S2 | (10 ± 10) мА / 3-х пров. | по запросу
S3 | (5 ± 5) В / 3-х пров. | по запросу
9 | Другой (указать при заказе) | по запросу
КОД | ОСНОВНАЯ ПОГРЕШНОСТЬ | Доплата EUR
3 | 0,35 % (PN > 160 мбар) | 0 | 20
8 | 1 % (40 ≤ PN ≤ 160 мбар) | 0 | 20
G | 2 % (PN < 40 мбар) | 0 | 20
U | 1 % (PN ≤ 0,1 бар) + сертификат калибровки | 0
U | 1 % (PN > 0,1 бар) + сертификат калибровки | 0
T | 0,50% (PN ≤ 0,1 бар)+ сертификат калибровки | 0
T | 0,50% (PN > 0,1 бар)+ сертификат калибровки | 0
9 | Другая (указать при заказе) | по запросу
КОД | ЭЛЕКТРИЧЕСКОЕ ПРИСОЕДИНЕНИЕ | Доплата EUR
100 | Разъем DIN 43650 (IP 65) (ISO 4400) | 0 | 20
M00 | M 12 x 1 (4-конт.) (Binder 713) | 6.8085 | 20
400 | Кабельный ввод PG7 / 2 м кабеля (IP 67) | 14.4025 | 20
999 | Другое (указать при заказе) | по запросу
КОД | МЕХАНИЧЕСКОЕ ПРИСОЕДИНЕНИЕ | Доплата EUR
Q00 | G 1/8" внутр. | 0 | 20
Y00 | "елочка" Ø6,6x11 (для гибкой трубки с внутр. диаметром 6 мм.) | 26.7102 | 20
999 | Другое (указать при заказе) | по запросу
КОД | УПЛОТНЕНИЕ | Доплата EUR
6 | Полиуретан | 0
КОД | ИСПОЛНЕНИЕ | Доплата EUR
00R | Стандартное (адаптирован к эксплуатации в РФ) | 0
999 | Другое (указать при заказе) | по запросу

## DMD 831
DMD 831
Датчик перепада давления с дисплеем и дискретными выходами
ТИП | ОПИСАНИЕ |  | ЦЕНА без НДС, EUR | Стандартный заказ
DMD 831 | Датчик перепада давления (0,02…70 бар) |  | 489.6864
КОД | ИЗМЕРЯЕМОЕ ДАВЛЕНИЕ |  | Доплата EUR
732 | разность давлений |  | 0
КОД | МАКС. ДАВЛЕНИЕ НА ВХ."+" | ПЕРЕПАД | Доплата EUR
3500 | 0,4 бар | 0,02.…0,35 бар | 0 | 20
1001 | 1 бар | 0,05.…1,00 бар | 0 | 20
2001 | 2 бар | 0,10….2,00 бар | 0 | 20
7001 | 7 бар | 0,35….7,00 бар | 0 | 20
2002 | 20 бар | 1,00…20,00 бар | 0 | 20
3502 | 35 бар | 1,75…35,00 бар | 0 | 20
7002 | 70 бар | 3,50…70,00 бар | 0 | 20
9999 | Другой (указать при заказе) |  | по запросу
КОД | АНАЛОГОВЫЙ ВЫХОДНОЙ СИГНАЛ |  | Доплата EUR
7 | 4…20 мA / 3-х пров. |  | 0
9 | Другой (указать при заказе) |  | по запросу
КОД | ДИСКРЕТНЫЙ ВЫХОД |  | Доплата EUR
1 | 1 PNP |  | 0 | 20
2 | 2 PNP |  | 22.7036 | 20
9 | Другой (указать при заказе) |  | по запросу
КОД | ОСНОВНАЯ ПОГРЕШНОСТЬ (аналогового выхода) |  | Доплата EUR
G | 2 % |  | 0
9 | Другая (указать при заказе) |  | по запросу
КОД | ЭЛЕКТРИЧЕСКОЕ ПРИСОЕДИНЕНИЕ |  | Доплата EUR
N00 | M 12 x 1 (5 конт.) (Binder 713) / пластик |  | 0 | 20
400 | Кабельный ввод PG7 / 2 м кабеля (IP 67) |  | 14.3938 | 20
999 | Другое (указать при заказе) |  | по запросу
КОД | МЕХАНИЧЕСКОЕ ПРИСОЕДИНЕНИЕ |  | Доплата EUR
100 | G 1/2" DIN 3852 |  | 0 | 20
200 | G 1/2" EN 837-1/-3 |  | 6.8259 | 20
300 | G 1/4" DIN 3852 |  | 6.8259 | 20
400 | G 1/4" EN 837-1/-3 |  | 6.8259 | 20
N00 | 1/2" NPT (K 1/2'' по ГОСТ 6111-52) |  | 6.8259 | 20
N40 | 1/4" NPT (K 1/4'' по ГОСТ 6111-52) |  | 6.8259 | 20
999 | Другое (указать при заказе) |  | по запросу
КОД | УПЛОТНЕНИЕ |  | Доплата EUR
1 | Витон (FKM) |  | 0
9 | Другое (указать при заказе) |  | по запросу
КОД | ИСПОЛНЕНИЕ |  | Доплата EUR
00R | Стандартное (адаптирован к эксплуатации в РФ) |  | 0
999 | Другое (указать при заказе) |  | по запросу

## DS 4
DS 4
Промышленное реле давления для пневматики
ТИП | ОПИСАНИЕ | ЦЕНА без НДС, EUR | Стандартный заказ
DS 4 | реле давления (1…10 бар) | 115.7441
КОД | ИЗМЕРЯЕМОЕ ДАВЛЕНИЕ | Доплата EUR
680 | избыточное | 0
КОД | ДИАПАЗОН ПЕРЕГРУЗКА | Доплата EUR
1001 | 0……1,0 бар 2 бар | 0 | 50
3501 | 0……3,5 бар 7 бар | 0 | 50
1002 | 0.…10,0 бар 13 бар | 0 | 50
Х102 | -1…0 бар 2 бар | 14.839 | 50
XXXX | вакуумметрическое давление (при заказе указать диапазон) | 29.678
9999 | Другой (указать при заказе) | 14.839
КОД | ДИСКРЕТНЫЙ ВЫХОД | Доплата EUR
0 | нет | 0 | 50
1 | 1 PNP | 0 | 50
2 | 2 PNP | 10.3873 | 50
КОД | АНАЛОГОВЫЙ ВЫХОД | Доплата EUR
0 | нет | 0 | 50
С | 1…5 В/ 3-х пров. | 10.3873 | 50
9 | Другой (указать при заказе) | по запросу
КОД | ЭЛЕКТРИЧЕСКОЕ ПРИСОЕДИНЕНИЕ | Доплата EUR
Q00 | M 8 x 1 (4 конт.) | 0 | 50
999 | Другое (указать при заказе) | по запросу
КОД | МЕХАНИЧЕСКОЕ ПРИСОЕДИНЕНИЕ | Доплата EUR
Q00 | G 1/8" внутр. | 0 | 50
R00 | M 5 x 1 внутр. | 14.839 | 50
999 | Другое (указать при заказе) | по запросу
КОД | УПЛОТНЕНИЕ | Доплата EUR
5 | NBR | 0
9 | Другое (указать при заказе) | по запросу
КОД | УСТАНОВКИ | Доплата EUR
000 | стандартные установки BD SENSORS (см. тех. документацию) | 0
999 | Другие (указать при заказе) | по запросу
Code | ИСПОЛНЕНИЕ | Доплата EUR
00R | Стандартное (адаптирован к эксплуатации в РФ) | 0
999 | Другое (указать при заказе) | по запросу
0
АКСЕССУАРЫ |  | ЦЕНА без НДС, EUR
CIS Set-680 (RS 232) - Коммуникационный модуль (ADAPT-3) и программное обеспечение для DS4 |  | 296.7797
CIS Set-685 (USB) - Коммуникационный модуль (ADAPT-3) и программное обеспечение для DS4 |  | 296.7797
Прoграмматор P6 для DS4 |  | 296.7797

## DS 6
DS 6
Промышленное реле давления для гидравлики
ТИП | ОПИСАНИЕ | ЦЕНА без НДС, EUR | Стандартный заказ
DS 6 | реле давления (2…400 бар) | 121.6797
КОД | ИЗМЕРЯЕМОЕ ДАВЛЕНИЕ | Доплата EUR
685 | избыточное | 0 | 50
686 | абсолютное | 19.2907 | 50
КОД | ДИАПАЗОН ПЕРЕГРУЗКА | Доплата EUR
2001 | 0……2,0 бар 7 бар | 0 | 50
5001 | 0……5,0 бар 12 бар | 0 | 50
1002 | 0.…10,0 бар 25 бар | 0 | 50
2002 | 0.…20,0 бар 50 бар | 0 | 50
5002 | 0.…50,0 бар 120 бар | 0 | 50
1003 | 0...100,0 бар 250 бар | 0 | 50
2003 | 0…200,0 бар 400 бар | 0 | 50
4003 | 0…400,0 бар 600 бар | 0 | 50
9999 | Другой (указать при заказе) | 14.839
КОД | ДИСКРЕТНЫЙ ВЫХОД | Доплата EUR
0 | нет | 0 | 50
1 | 1 PNP | 0 | 50
2 | 2 PNP | 10.3873
КОД | АНАЛОГОВЫЙ ВЫХОД | Доплата EUR
0 | нет | 0
9 | Другой (указать при заказе) | по запросу
КОД | ЭЛЕКТРИЧЕСКОЕ ПРИСОЕДИНЕНИЕ | Доплата EUR
N10 | M 12 x 1 (5 конт.) | 0
999 | Другое (указать при заказе) | по запросу
КОД | МЕХАНИЧЕСКОЕ ПРИСОЕДИНЕНИЕ | Доплата EUR
300 | G 1/4" DIN 3852 | 0
999 | Другое (указать при заказе) | по запросу
КОД | УПЛОТНЕНИЕ | Доплата EUR
1 | Витон (FKM) (PN < 100 бар) | 0 | 50
5 | NBR (PN ≥ 100 бар) | 0 | 50
9 | Другое (указать при заказе) | по запросу
КОД | УСТАНОВКИ | Доплата EUR
000 | стандартные установки BD SENSORS (см. тех. документацию) | 0
999 | Другие (указать при заказе) | по запросу
Code | ИСПОЛНЕНИЕ | Доплата EUR
00R | Стандартное (адаптирован к эксплуатации в РФ) | 0 | 50
007 | Версия для кислорода (только для PN ≤ 200 бар) | 19.2907 | 50
999 | Другое (указать при заказе) | по запросу
0
АКСЕССУАРЫ |  | ЦЕНА без НДС, EUR
CIS Set-681 (RS 232) - Коммуникационный модуль (ADAPT-3) и программное обеспечение для DS6 |  | 296.7797
CIS Set-686 (USB) - Коммуникационный модуль (ADAPT-3) и программное обеспечение для DS6 |  | 296.7797
Прoграмматор P6 для DS6 |  | 296.7797

## DS 200
DS 200
Многофункциональный датчик-реле давления
ТИП | ОПИСАНИЕ | ЦЕНА без НДС, EUR | Стандартный заказ
DS 200 | датчик давления (0,1…600 бар) | 354.739
КОД | ИЗМЕРЯЕМОЕ ДАВЛЕНИЕ | Доплата EUR
780 | избыточное (0,1…600 бар) | 0
781 | абсолютное (0,1…600 бар) | 18.1559
КОД | ДИАПАЗОН ПЕРЕГРУЗКА | Доплата EUR
0400 | 0…….0,04 бар ( погрешность 1 % ) | 46.0881 | 20
0600 | 0…….0,06 бар ( погрешность 1 % ) | 46.0881 | 20
1000 | 0……0,10 бар 0,5 бар | 46.0881 | 20
1600 | 0……0,16 бар 0,5 бар | 46.0881 | 20
2500 | 0…...0,25 бар 1 бар | 32.122 | 20
4000 | 0…...0,4 бар 1 бар | 32.122 | 20
6000 | 0…...0,6 бар 3 бар | 13.9661 | 20
1001 | 0…...1,0 бар 3 бар | 0 | 20
1601 | 0…...1,6 бар 6 бар | 0 | 20
2501 | 0…...2,5 бар 6 бар | 0 | 20
4001 | 0…...4,0 бар 20 бар | 0 | 20
6001 | 0…...6,0 бар 20 бар | 0 | 20
1002 | 0.…10,0 бар 20 бар | 0 | 20
1602 | 0….16,0 бар 60 бар | 0 | 20
2502 | 0….25,0 бар 60 бар | 0 | 20
4002 | 0…..40 бар 100 бар | 0 | 20
6002 | 0…..60 бар 140 бар | 0 | 20
1003 | 0…100 бар 340 бар | 0 | 20
1603 | 0…160 бар 340 бар | 0 | 20
2503 | 0…250 бар 600 бар | 0 | 20
4003 | 0…400 бар 600 бар | 0 | 20
6003 | 0…600 бар 1000 бар | 0 | 20
X102 | -1….0 бар 3 бар | 13.9661 | 20
XXXX | вакуумметрическое давление (при заказе указать диапазон) | 27.9322
9999 | Другой (указать при заказе) | 13.9661
КОД | АНАЛОГОВЫЙ ВЫХОД | Доплата EUR
1 | 4…20 мA / 2-х пров. | 0 | 20
2 | 0…20 мA / 3-х пров. | 9.7763
3 | 0…10 В / 3-х пров. | 9.7763
7 | 4…20 мA / 3-х пров. | 9.7763
E | 4…20 мА/ 2-х пров. / 0ExiaIICT4 / DIN 43650 | 18.1559 | 20
9 | Другой (указать при заказе) | по запросу
КОД | ДИСКРЕТНЫЙ ВЫХОД | Доплата EUR
0 | нет | 0 | 20
1 | 1 PNP (версия для 3 пров. только с 5-конт. разъемом) | 11.1729 | 20
2 | 2 PNP (только с 5-конт. разъемом) | 18.1559 | 20
4 | 4 PNP (только для 3-х пров, только с 8-конт. разъемом) | 48.88 | 20
КОД | ОСНОВНАЯ ПОГРЕШНОСТЬ | Доплата EUR
5 | 0,5 % (PN ≤ 0,4 бар) | 0 | 20
3 | 0,35 % (стандарт) | 0 | 20
2 | 0,25 % (PN > 0,4 бар) | 22.3458 | 20
T | 0,50% (0,1 < PN ≤ 0,4 бар) + сертификат калибровки | 0
T | 0,50% (PN ≤ 0,1 бар) + сертификат калибровки | 0
S | 0,35 % (PN ≤ 70 бар) + сертификат калибровки | 0
S | 0,35 % (PN > 70 бар) + сертификат калибровки | 0
R | 0,25 % (0,4 < PN ≤ 70 бар) + сертификат калибровки | 0
R | 0,25 % (PN > 70 бар) + сертификат калибровки | 0
M | Таблица значений для точности 0,35 % | 0
8 | 1 % (PN =0,04, 0,06 бар) | 0 | 20
9 | Другая (указать при заказе) | по запросу
КОД | ЭЛЕКТРИЧЕСКОЕ ПРИСОЕДИНЕНИЕ | Доплата EUR
100 | Разъем DIN 43650 (IP 65) (ISO 4400) | 0 | 20
400 | Кабельный ввод PG7 / 2 м кабеля (IP 67) | 9.7763 | 20
| дополнительный кабель сверх 2-х метров/метр | 2.79
E00 | Увеличение степени защиты до IP 67 (для разъема DIN 43650) | 13.9661 | 20
N00 | M 12 x 1 (5 конт.) (Binder 713) / пластик | 13.9661 | 20
N10 | M 12 x 1 (5 конт.) (Binder 713) / металл | 13.9661 | 20
M50 | M 12 x 1 (8 конт.) (Binder 713) / металл | 13.9661 | 20
999 | Другое (указать при заказе) | по запросу
КОД | МЕХАНИЧЕСКОЕ ПРИСОЕДИНЕНИЕ | Доплата EUR
100 | G 1/2" DIN 3852 | 0 | 20
200 | G 1/2" EN 837-1/-3 (манометрическая) | 0 | 20
300 | G 1/4" DIN 3852 | 5.5864 | 20
400 | G 1/4" EN 837-1/-3 (манометрическая) | 5.5864 | 20
500 | M 20 x 1,5 DIN 3852 | 0 | 20
600 | M 12 x 1 | 13.9661 | 0
700 | M 10 x 1 | 13.9661 | 0
800 | M 20 x 1,5 EN 837-1/-3 (манометрическая) | 0 | 20
C00 | M 12 x 1,5 DIN 3852 | 13.9661 | 20
F00 | G 1/2" DIN 3852 открытая мембрана (-0,3 бар ≤ PN ≤ 40 бар), P >= 40 кПа | 13.9661 | 20
N00 | 1/2" NPT (K 1/2'' по ГОСТ 6111-52) | 13.9661 | 0
N40 | 1/4" NPT (K 1/4'' по ГОСТ 6111-52) | 13.9661 | 0
999 | Другое (указать при заказе) | по запросу
КОД | УПЛОТНЕНИЕ | Доплата EUR
1 | Витон (FKM) (PN < 40 бар) | 0 | 20
2 | Без уплотнений - сварка (только для EN 837-1/-3; только для 0,16 ≤ PN < 40 бар) | 46.0881 | 20
3 | EPDM (PN < 160 бар) | 0 | 20
5 | NBR (PN > 40 бар) | 0 | 20
9 | Другое (указать при заказе) | по запросу
КОД | ИСПОЛНЕНИЕ | Доплата EUR
00R | Стандартное (адаптирован к эксплуатации в РФ) | 0 | 20
006 | Температурная компенсация -20…+50 °C | 22.3458 | 20
999 | Другое (указать при заказе) | по запросу

## DS 201
DS 201
Многофункциональный датчик-реле давления, с керамической мембраной
ТИП | ОПИСАНИЕ | ЦЕНА без НДС, EUR | Стандартный заказ
DS 201 | датчик давления (0,1…600 бар) | 256.98
КОД | ИЗМЕРЯЕМОЕ ДАВЛЕНИЕ | Доплата EUR
782 | избыточное, бар (0,4…600 бар) | 0 | 20
78E | избыточное, м.в.с. (4…600 м.в.с.) | 0 | 20
783 | абсолютное, бар (0,4…600 бар) | 16.76 | 20
КОД | ДИАПАЗОН | Доплата EUR
4000 | 0…...0,4 бар (0…..4 м.в.с.) | 0 | 20
6000 | 0…...0,6 бар (0…..6 м.в.с.) | 0 | 20
1001 | 0…...1,0 бар (0…..10 м.в.с.) | 0 | 20
1601 | 0…...1,6 бар (0…..16 м.в.с.) | 0 | 20
2501 | 0…...2,5 бар (0…..25 м.в.с.) | 0 | 20
4001 | 0…...4,0 бар (0…..40 м.в.с.) | 0 | 20
6001 | 0…...6,0 бар (0…..60 м.в.с.) | 0 | 20
1002 | 0.…10,0 бар (0…..100 м.в.с.) | 0 | 20
1602 | 0….16,0 бар (0…..160 м.в.с.) | 0 | 20
2502 | 0….25,0 бар (0…..250 м.в.с.) | 0 | 20
4002 | 0…..40 бар (0…..400 м.в.с.) | 0 | 20
6002 | 0…..60 бар (0…..600 м.в.с.) | 0 | 20
1003 | 0…100 бар | 0 | 20
1603 | 0…160 бар | 0 | 20
2503 | 0…250 бар | 0 | 20
4003 | 0…400 бар | 0 | 20
6003 | 0…600 бар | 0 | 20
X102 | -1….0 бар | 16.76 | 20
9999 | Другой (указать при заказе) | 13.9661
КОД | АНАЛОГОВЫЙ ВЫХОД | Доплата EUR
0 | без аналогового выхода | 0
1 | 4…20 мА/ 2-х пров. | 20.95 | 20
3 | 0…10 В / 3-х пров. | 31.56
7 | 4…20 мA / 3-х пров. | 69.83
E | 4…20 мА/ 2-х пров. / 0ExiaIICT4 (только с 1 релейным выходом) | 74.4 | 20
9 | Другой (указать при заказе) | по запросу
КОД | ДИСКРЕТНЫЙ ВЫХОД | Доплата EUR
0 | нет | 0 | 20
1 | 1 PNP (версия для 3 пров. только с 5-конт. разъемом) | 0 | 20
2 | 2 PNP (только с 5-конт. разъемом) | 21.37 | 20
4 | 4 PNP (только для 3-х пров, только с 8-конт. разъемом) | 48.88 | 20
КОД | ОСНОВНАЯ ПОГРЕШНОСТЬ | Доплата EUR
5 | 0.5% | 0 | 20
9 | Другая (указать при заказе) | по запросу
КОД | ЭЛЕКТРИЧЕСКОЕ ПРИСОЕДИНЕНИЕ | Доплата EUR
100 | Разъем DIN 43650 (IP 65) (ISO 4400) | 10.61 | 20
TA0 | Кабельный ввод / 2 м кабеля (IP 67) | 13.55 | 20
N00 | M 12 x 1 (5 конт.) (Binder 713) / пластик | 0 | 20
N10 | M 12 x 1 (5 конт.) (Binder 713) / металл | 10.61 | 20
M50 | M 12 x 1 (8 конт.) (Binder 713) / металл | 0 | 20
999 | Другое (указать при заказе) | по запросу
КОД | МЕХАНИЧЕСКОЕ ПРИСОЕДИНЕНИЕ | Доплата EUR
100 | G 1/2" DIN 3852 | 0 | 20
200 | G 1/2" EN 837-1/-3 (манометрическая) | 6.42 | 20
300 | G 1/4" DIN 3852 | 6.42 | 20
400 | G 1/4" EN 837-1/-3 (манометрическая) | 6.42 | 20
500 | M 20 x 1,5 DIN 3852 | 6.42 | 20
800 | M 20 x 1,5 EN 837-1/-3 (манометрическая) | 6.42 | 20
F00 | G 1/2" DIN 3852 открытая мембрана (0,6 бар ≤ PN ≤ 25 бар) | 17.74 | 0
K00 | G 3/4" DIN 3852 открытая мембрана (0,6 бар ≤ PN ≤ 60 бар) | 69.83 | 20
H00 | G 1/2" DIN 3852 открытый порт | 0 | 20
N00 | 1/2" NPT (K 1/2'' по ГОСТ 6111-52) | 6.42 | 20
N40 | 1/4" NPT (K 1/4'' по ГОСТ 6111-52) | 6.42 | 20
999 | Другое (указать при заказе) | по запросу
КОД | УПЛОТНЕНИЕ | Доплата EUR
1 | Витон (FKM) | 0 | 20
3 | EPDM (PN < 160 бар) | 0 | 20
5 | NBR | 0 | 20
9 | Другое (указать при заказе) | по запросу
КОД | МАТЕРИАЛ ШТУЦЕРА | Доплата EUR
1 | Сталь нержавеющая 316L | 0 | 20
B | PVDF (только с мех. Присоединением H00 или K00, 0,6 бар ≤ PN ≤ 25 бар) | 30.31 | 20
КОД | МАТЕРИАЛ МЕМБРАНЫ | Доплата EUR
2 | Керамика 96 % Al2O3 | 0 | 20
КОД | ИСПОЛНЕНИЕ | Доплата EUR
00R | Стандартное (адаптирован к эксплуатации в РФ) | 0 | 20
007 | Кислородное исполнение | 19.97
999 | Другое (указать при заказе) | по запросу

## DS 200P
DS 200P
Многофункциональный датчик-реле давления
с торцевой мембраной из нержавеющей стали
ТИП | ОПИСАНИЕ | ЦЕНА без НДС, EUR | Срок по согласованию
DS 200P | датчик-реле давления (0,1…40 бар) | 398.0339
КОД | ИЗМЕРЯЕМОЕ ДАВЛЕНИЕ | Доплата EUR
785 | избыточное | 0
786 | абсолютное (PN > 0,6 бар) | 18.1559
КОД | ДИАПАЗОН ПЕРЕГРУЗКА | Доплата EUR
1000 | 0……0,10 бар 0,5 бар | 46.0881
1600 | 0……0,16 бар 0,5 бар | 46.0881
2500 | 0…...0,25 бар 1 бар | 32.122
4000 | 0…...0,4 бар 1 бар | 32.122
6000 | 0…...0,6 бар 3 бар | 13.9661
1001 | 0…...1,0 бар 3 бар | 0
1601 | 0…...1,6 бар 6 бар | 0
2501 | 0…...2,5 бар 6 бар | 0
4001 | 0…...4,0 бар 20 бар | 0
6001 | 0…...6,0 бар 20 бар | 0
1002 | 0.…10,0 бар 20 бар | 0
1602 | 0….16,0 бар 60 бар | 0
2502 | 0….25,0 бар 60 бар | 0
4002 | 0…..40 бар 100 бар | 0
X102 | -1….0 бар 3 бар | 13.9661
XXXX | вакуумметрическое давление (при заказе указать диапазон) | 27.9322
9999 | Другой (указать при заказе) | 13.9661
КОД | АНАЛОГОВЫЙ ВЫХОД | Доплата EUR
1 | 4…20 мA / 2-х пров. | 0
2 | 0…20 мA / 3-х пров. | 9.7763
3 | 0…10 В / 3-х пров. | 9.7763
7 | 4…20 мA / 3-х пров. | 9.7763
E | 4…20 мА/ 2-х пров. / 0ExiaIICT4 / DIN 43650 | 18.1559
9 | Другой (указать при заказе) | по запросу
КОД | ДИСКРЕТНЫЙ ВЫХОД | Доплата EUR
0 | нет | 0
1 | 1 PNP | 11.1729
2 | 2 PNP (только с разъемом Binder 713, 5-конт.) | 18.16
4 | 4 PNP (только для 3-х пров, только с 8-конт. разъемом) | 48.88
КОД | ОСНОВНАЯ ПОГРЕШНОСТЬ | Доплата EUR
5 | 0,5 % (PN ≤ 0,4 бар) | 0
3 | 0,35 % (стандарт) | 0
2 | 0,25 % (PN > 0,4 бар) | 22.3458
T | 0,50% (0,1 < PN ≤ 0,4 бар) + сертификат калибровки | 0
T | 0,50% (PN ≤ 0,1 бар) + сертификат калибровки | 0
S | 0,35 % + сертификат калибровки | 0
R | 0,25 % (PN > 0,4 бар) + сертификат калибровки | 0
M | Таблица значений для точности 0,35 % | 0
Температура калибровки (макс. 200 °C), отличная от 20 °C |  | 36.3136
9 | Другая (указать при заказе) | по запросу
КОД | ЭЛЕКТРИЧЕСКОЕ ПРИСОЕДИНЕНИЕ | Доплата EUR
100 | Разъем DIN 43650 (IP 65) (ISO 4400) | 0
400 | Кабельный ввод PG7 / 2 м кабеля (IP 67) | 9.7763
E00 | Увеличение степени защиты до IP 67 (для разъема DIN 43650) | 13.9661
N00 | M 12 x 1 (5 конт.) (Binder 713) / пластик | 13.9661
N10 | M 12 x 1 (5 конт.) (Binder 713) / металл | 13.9661
M50 | M 12 x 1 (8 конт.) (Binder 713) / металл | 13.9661
999 | Другое (указать при заказе) | по запросу
КОД | МЕХАНИЧЕСКОЕ ПРИСОЕДИНЕНИЕ В Чехии В Москве | Доплата EUR
Z00 | G 1/2" DIN 3852 торцевая мембрана (PN ≥ 1 бар) (PN ≥ 6 бар) | 0
Z04 | M 20 x 1,5 DIN 3852 торцевая мембрана (PN ≥ 1 бар) (PN ≥ 6 бар) | 13.9661
Z30 | G 3/4" DIN 3852 торцевая мембрана (PN ≥ 4 бар) | 22.3458
Z31 | G 1" DIN 3852 торцевая мембрана (PN ≥ 2.5 бар) | 32.122
Z33 | G 1 1/2" DIN 3852 торцевая мембрана (PN ≥ 1 бар) | 46.0881
Z41 | G 1" периферийное уплотнение | 54.4678
C61 | Clamp DN 1" (PN ≥ 1,6 бар) | 40.5017
C62 | Clamp DN 1 1/2" (PN ≥ 1,6 бар) | 54.4678
C63 | Clamp DN 2" (0,6 ≤ PN ≤ 25 бар) | 72.6237
M73 | DIN 11851 DN 25 (PN ≥ 1.6 бар) | 46.0881
M75 | DIN 11851 DN 40 (PN ≥ 1,6 бар) | 58.6576
M76 | DIN 11851 DN 50 (0,6 ≤ PN ≤ 25 бар) | 72.6237
S61 | "sandwich" DIN 2501 DN 25 | 135.4712
S76 | "sandwich" DIN 2501 DN 50 | 209.4915
S80 | "sandwich" DIN 2501 DN 80 | 234.6305
D15 | M 22 x 1,5 DIN 3852 | 22.3458
F13 | фланец DN 50/PN16 | 230.4407
F20 | фланец DN 25/PN40 (PN ≥ 1,6 бар) | 168.9898
F22 | фланец DN 40/PN40 (PN ≥ 0.6 бар) | 231.8373
F23 | фланец DN 50/PN40 (PN ≥ 0,25 бар) | 231.8373
F14 | фланец DN 80/PN16 (PN ≤ 16 бар) | 234.6305
F24 | фланец DN 80/PN40 (PN ≤ 40 бар) | 234.6305
F25 | фланец DN 100/PN16 | 238.8203
P41 | Varivent DN 40/50 | 90.7797
999 | Другое (указать при заказе) | по запросу
КОД | МАТЕРИАЛ МЕМБРАНЫ | Доплата EUR
1 | Сталь 1.4435 | 0
9 | Другой (указать при заказе) | по запросу
КОД | УПЛОТНЕНИЕ | Доплата EUR
0 | Без уплотнений (для Clamp, DIN 11851, sandwich, фланец, Varivent) | 0
1 | Витон (FKM) | 0
3 | EPDM | 0
9 | Другое (указать при заказе) | по запросу
КОД | ЗАПОЛНЯЮЩАЯ ЖИДКОСТЬ | Доплата EUR
1 | Силиконовое масло (до 300 °C) | 0
2 | Масло для применения в пищевой промышленности (не более 150 °C) | 40.5017
C | Галокарбон (не более 130 °C) | 48.8814
С | Галокарбон (для датчиков с радиатором, не более 130 °C) | 97.7627
9 | Другая (указать при заказе) | по запросу
КОД | ИСПОЛНЕНИЕ | Доплата EUR
00R | Стандартное (адаптирован к эксплуатации в РФ) | 0
150 | Радиатор для температур до 150°C (PN ≤ 150 бар) | 33.5186
200 | Радиатор для температур от 150°C до 300°C (PN ≤ 150 бар) | 46.0881
999 | Другое (указать при заказе) | по запросу

## HMP 331
HMP 331
Промышленный датчик давления с HART® интерфейсом
ТИП | ОПИСАНИЕ | ЦЕНА без НДС, EUR | Срок по согласованию
HMP 331 | Датчик давления (0,4…600 бар) | 387.6949
КОД | ИЗМЕРЯЕМОЕ ДАВЛЕНИЕ | Доплата EUR
150 | избыточное (0,4…600 бар) | 0
151 | абсолютное (0,4…600 бар) | 22.3458
КОД | ДИАПАЗОН ПЕРЕГРУЗКА | Доплата EUR
4000 | 0…0,4 бар 2,0 бар | 25.7
1001 | 0…1,0 бар 5,0 бар | 0
2001 | 0…2,0 бар 10,0 бар | 0
4001 | 0…4,0 бар 20,0 бар | 0
1002 | 0…10,0 бар 40,0 бар | 0
2002 | 0…20,0 бар 80,0 бар | 0
4002 | 0…40,0 бар 105,0 бар | 0
S400 | -0,4…0,4 бар 2,0 бар | 11.17
S102 | -1,0…1,0 бар 5,0 бар | 11.17
V202 | -1,0…2,0 бар 5,0 бар | 11.17
V402 | -1,0…4,0 бар 5,0 бар | 11.17
V103 | -1,0…10,0 бар 5,0 бар | 11.17
XXXX | вакуумметрическое давление (при заказе указать диапазон, код основной погрешности I) | 11.17
6002 | 0…60,0 бар 210,0 бар | 0
1003 | 0…100,0 бар 210,0 бар | 0
2003 | 0…200,0 бар 600,0 бар | 0
4003 | 0…400,0 бар 1000,0 бар | 0
6003 | 0…600,0 бар 1000,0 бар | 0
9999 |  | 0
КОД | ВЫХОДНОЙ СИГНАЛ | Доплата EUR
1 | 4…20 мA | 0
G | 4…20 мA / HART / Exd (без дисплея, только сварка, до 170 бар) (для уплотнения код 2 !!!) | 49.16
I | 4…20 мA / HART / 0ExiaIICT4 | 49.16
9 | Другой (указать при заказе) | по запросу
КОД | ОСНОВНАЯ ПОГРЕШНОСТЬ | Доплата EUR
1 | 0,1 % | 0
I | 0,1 % + калибровка на диапазон заказчика | 54.7458
9 | Другая (указать при заказе) | по запросу
КОД | МЕХАНИЧЕСКОЕ ПРИСОЕДИНЕНИЕ | Доплата EUR
100 | G 1/2" DIN 3852 | 0
200 | G 1/2" EN 837-1/-3 (манометрическая) | 0
300 | G 1/4" DIN 3852 | 4.4517
400 | G 1/4" EN 837-1/-3 (манометрическая) | 4.4517
500 | M 20 x 1,5 DIN 3852 | 0
600 | M 12 x 1 | 11.1729
700 | M 10 x 1 | 11.1729
800 | M 20 x 1,5 EN 837-1/-3 (манометрическая) | 0
С00 | М 12 х 1,5 DIN 3852 | 11.1729
N00 | 1/2" NPT (K 1/2'' по ГОСТ 6111-52) | 11.1729
F00 | G 1/2" DIN 3852, открытая мембрана (-0,3 бар ≤ PN ≤ 40 бар) | 22.3458
Z00 | G 1/2" DIN 3852 торцевая мембрана (PN ≥ 0,4 бар) (нет исполнения Exd) | 11.1729
Z04 | M 20 x 1,5 DIN 3852 торцевая мембрана (PN ≥ 0,4 бар) (нет исполнения Exd) | 11.1729
Z94 | PASVE (при заказе 1шт/при заказе 10 шт) (нет исполнения Exd) | 446,9/167,59
999 | Другое (указать при заказе) | по запросу
КОД | УПЛОТНЕНИЕ | Доплата EUR
1 | Витон (FKM) (до 100 бар) | 0
F | Витон (Parker) (для версии 022) (до 100 бар) | 0
2 | Без уплотнений - сварка (только для EN 837-1/-3) (исполнение 022) 0,16 бар ≤ PN ≤ 170 бар | 36.8356
3 | EPDM (до 160 бар) | 0
5 | NBR (свыше 100 бар) | 0
9 | Другое (указать при заказе) | по запросу
КОД | ИСПОЛНЕНИЕ | Доплата EUR
00R | Стандартное (адаптирован к эксплуатации в РФ) | 0
022 | температурная компенсация -40...+60 °C (только код F или сварная версия ! ) | 17.8941
500 | Светодиодный (LED) дисплей (4-цифры.) (нет исполнения с Exd !!!) | 83.7966
150 | Радиатор для температур до 150°C (1бар ≤ PN ≤ 150 бар) (нет исполнения Exd !!!) | 26.7975
200 | Радиатор для температур от 150°C до 300°C (PN ≤ 150 бар) (нет исполнения Exd !!!) | 36.8356
999 | Другое (указать при заказе) | по запросу
ПО и КОММУНИКАТОРЫ |  | ЦЕНА без НДС, EUR
Интерфейс MH-02 (HART / RS 232) |  | 279.322
Программное обеспечение для HMP 331 |  | 113.1254
!!! Для кода G (взрывонепроницаемая оболочка) только сварка код 2

## HMP 331-A-S
HMP 331-A-S
Высокоточный интеллектуальный датчик избыточного давления с HART-протоколом
HMP 331-A-S | КОД | [6 empty] | ДИАПАЗОН мин. установленный диапазон | Цена без НДС, EUR | Стандартный заказ
| C | [6 empty] | - 50 … 50 кПа 1.25 кПа | 595.15 | 20
| D | [6 empty] | -100 … 250 кПа 6.25 кПа | 595.15 | 20
| F | [6 empty] | -100 … 2500 кПа 62.5 кПа | 646.3673 | 20
| H | [6 empty] | - 0.1 … 25 МПа 0.625 МПа | 646.3673 | 20
|  | КОД | [5 empty] | Материал мембраны / заполняющая жидкость
|  | 11 | [5 empty] | Нержавеющая сталь 316 (1.4404) / силиконовое масло (1) | 0 | 20
|  | 13 | [5 empty] | Нержавеющая сталь 316 / фторуглеродное масло (2) | 8.1948 | 20
|  | 1C | [5 empty] | Нержавеющая сталь 316 / галокарбон 4.2 (2) | 8.1948 | 20
|  |  | КОД |  |  |  |  | Дисплей
|  |  | 0 |  |  |  |  | нет | 0
|  |  | M |  |  |  |  | LCD дисплей | 104.4833
|  |  |  | КОД |  |  |  | Механическое присоединение
|  |  |  | F |  |  |  | 1/2 - 14 NPT внутр. | 0 | 20
|  |  |  | 8 |  |  |  | M 20 x 1,5 | 0 | 20
|  |  |  | 2 |  |  |  | G 1/2" EN 837-1/-3 | 20.4869 | 20
|  |  |  | N |  |  |  | 1/2 - 14 NPT | 12.2922 | 20
[5 empty] | КОД |  |  | Электрическое присоединение (кабельный ввод )
[5 empty] | N |  |  | 1/2 - 14 NPT | 0 | 20
[5 empty] | M |  |  | M 20 x 1,5 | 0 | 20
[5 empty] | P |  |  | Pg 13.5 DIN | 0 | 20
[6 empty] | КОД |  | Крепежные приспособления
[6 empty] | 0 |  | нет | 0 | 20
[6 empty] | K11 |  | кронштейн и аксессуары из углеродистой стали (на трубу 50 мм) | 14.3408 | 20
[6 empty] | K21 |  | кронштейн и аксессуары из нержавеющей стали 316L (на трубу 50 мм) | 50.1979
Дополнительные опции
[7 empty] | 0R | стандартное исполнение | 0 | 20
[7 empty] | C1 | обезжиривание (измерение давления кислорода, хлора или пероксида водорода) | 58.3927 | 20
пример заказа
HMP 331-A-S | C | 11 | M | 2 | M | K11 | 0R
Аксессуары
[5 empty] | Магнитный карандаш SD-1 |  |  |  | 11.6431
[5 empty] | Кабельный ввод M20x1,5 ExdIIC (для электрического присоединения M) |  |  |  | 19.5489
[5 empty] | HI311+CONF401-1 (HART-модем для COM порта, программное обеспечение и ключ для параллельного порта) |  |  |  | 694.508
[5 empty] | HI311+CONF401-2 (HART-модем для COM порта, программное обеспечение и ключ для USB порта) |  |  |  | 694.508
[5 empty] | HI321+CONF401-1 (USB HART-модем, программное обеспечение и ключ для параллельного порта) |  |  |  | 724.4888
[5 empty] | HI321+CONF401-2 (USB HART-модем, программное обеспечение и ключ для USB порта) |  |  |  | 724.4888
(1) силиконовое масло не рекомендуется для работы с кислородом или хлором
(2) не рекомендуется для измерения вакуума

## HU 300
HU 300
Датчик давления для нефтегазовой отрасли с присоединением «Hammer Union»
ТИП | ОПИСАНИЕ | ЦЕНА без НДС, EUR | Стандартный заказ
HU 300 | Датчик давления (345…1035 бар) | 1354.7119
КОД | ВЕРСИЯ | Доплата EUR
HU0 | Стандартная | 0
КОД | ДИАПАЗОН ПЕРЕГРУЗКА | Доплата EUR
P5K0 | 0…5000 psi (0…34,5 МПа) 7500 psi (51,8 МПа) | 0 | 0
P6K0 | 0…6000 psi (0…41,4 МПа) 9000 psi (62,1 МПа) | 0 | 0
P10K | 0…10000 psi (0…69,0 МПа) 15000 psi (103,5 МПа) | 0 | 0
P15K | 0…15000 psi (0…103,5 МПа) 22500 psi (155,3 МПа) | 0 | 0
9999 | Другой (указать при заказе) | по запросу
КОД | ВЫХОДНОЙ СИГНАЛ | Доплата EUR
1 | 4…20 мA / 2-х пров. | 0 | 0
E | 4…20 мA / 2-х пров / 0ExiaIICT4 | 76.8136 | 0
9 | Другой (указать при заказе) | по запросу
КОД | ОСНОВНАЯ ПОГРЕШНОСТЬ | Доплата EUR
5 | 0,25 % BFSL | 0
9 | Другая (указать при заказе) | по запросу
КОД | ЭЛЕКТРИЧЕСКОЕ ПРИСОЕДИНЕНИЕ | Доплата EUR
B20 | MIL-/Bendix (6-pin). Модель PT02-E10-6P-023 | 0
999 | Другое (указать при заказе) | по запросу
КОД | МЕХАНИЧЕСКОЕ ПРИСОЕДИНЕНИЕ | Доплата EUR
HU0 | Weco 2" 1502 | 0
999 | Другое (указать при заказе) | по запросу
КОД | МАТЕРИАЛ КОРПУСА | Доплата EUR
78 | 1.4548 (17-4PH) | 0
99 | Другое (указать при заказе) | по запросу
КОД | МАТЕРИАЛ МЕМБРАНЫ | Доплата EUR
Z8 | 1.4548 (17-4PH) | 0
99 | Другое (указать при заказе) | по запросу
КОД | ИСПОЛНЕНИЕ | Доплата EUR
00R | Стандартное | 0
999 | Другое (указать при заказе) | по запросу
ГП | Госповерка в органах стандартизации (по требованию) | 5.5864
Примечание: psi = фунт/дюйм2

## DS 200 М
DS 200M
Электронный манометр (избыточное и абсолютное давление)
ТИП | ОПИСАНИЕ | ЦЕНА без НДС, EUR | Стандартный заказ
DS 200M | Электронный манометр (0,1…600 бар) | 0
КОД | ИЗМЕРЯЕМОЕ ДАВЛЕНИЕ | Доплата EUR
M00 | избыточное (0,1…600 бар) | 221.1008 | 20
M01 | абсолютное (0,1…600 бар) | 238.9076 | 20
КОД | ДИАПАЗОН ПЕРЕГРУЗКА | Доплата EUR
1000 | 0……0,10 бар 0,5 бар | 0 | 20
1600 | 0……0,16 бар 0,5 бар | 0 | 20
2500 | 0…...0,25 бар 1 бар | 0 | 20
4000 | 0…...0,4 бар 1 бар | 0 | 20
6000 | 0…...0,6 бар 3 бар | 0 | 20
1001 | 0…...1,0 бар 3 бар | 0 | 20
1601 | 0…...1,6 бар 6 бар | 0 | 20
2501 | 0…...2,5 бар 6 бар | 0 | 20
4001 | 0…...4,0 бар 20 бар | 0 | 20
6001 | 0…...6,0 бар 20 бар | 0 | 20
1002 | 0.…10,0 бар 20 бар | 0 | 20
1602 | 0….16,0 бар 60 бар | 0 | 20
2502 | 0….25,0 бар 60 бар | 0 | 20
4002 | 0…..40 бар 100 бар | 22.2585 | 20
6002 | 0…..60 бар 140 бар | 22.2585 | 20
1003 | 0…100 бар 340 бар | 22.2585 | 20
1603 | 0…160 бар 340 бар | 22.2585 | 20
2503 | 0…250 бар 600 бар | 22.2585 | 20
4003 | 0…400 бар 600 бар | 22.2585 | 20
6003 | 0…600 бар 1000 бар | 22.2585 | 20
9999 | Другой (указать при заказе) | по запросу
КОД | ОСНОВНАЯ ПОГРЕШНОСТЬ | Доплата EUR
2 | 0,25 % (мембрана из нерж. стали) | 23.7424 | 20
5 | 0,5 % (керамическая мембрана) | 0 | 20
T | 0,50% (0,1 < PN ≤ 0,4 бар) + сертификат калибровки | 0
T | 0,50% (PN ≤ 0,1 бар) + сертификат калибровки | 0
S | 0,35 % (PN ≤ 70 бар) + сертификат калибровки | 0
S | 0,35 % (PN > 70 бар) + сертификат калибровки | 0
R | 0,25 % (0,4 < PN ≤ 70 бар) + сертификат калибровки | 0
R | 0,25 % (PN > 70 бар) + сертификат калибровки | 0
M | Таблица значений для точности 0,35 % | 0
9 | Другая (указать при заказе) | по запросу
КОД | МЕХАНИЧЕСКОЕ ПРИСОЕДИНЕНИЕ | Доплата EUR
200 | G 1/2" EN 837-1/-3 | 0 | 20
400 | G 1/4" EN 837-1/-3 | 0 | 20
800 | M 20 x 1,5 EN 837-1/-3 | 0 | 20
N00 | 1/2" NPT (K 1/2'' по ГОСТ 6111-52) | 6.8259 | 20
N40 | 1/4" NPT (K 1/4'' по ГОСТ 6111-52) | 6.8259 | 20
999 | Другое (указать при заказе) | по запросу
КОД | УПЛОТНЕНИЕ | Доплата EUR
1 | Витон (FKM) (PN < 40 бар) | 0 | 20
3 | EPDM (PN < 160 бар) | 0 | 20
5 | NBR (PN > 100 бар) | 0 | 20
9 | Другое (указать при заказе) | по запросу
КОД | МАТЕРИАЛ ШТУЦЕРА | Доплата EUR
1 | Нержавеющая сталь ГОСТ 08X17Н13М2Т (EN 1.4571, AISI 316Ti) | 0
9 | Другое (указать при заказе) | по запросу
КОД | МАТЕРИАЛ МЕМБРАНЫ | Доплата EUR
1 | Нержавеющая сталь 1.4435 | 59.3559 | 20
2 | Керамика 96 % Al2O3 | 0 | 20
9 | Другое (указать при заказе) | по запросу
КОД | НАКЛЕЙКА НА ДИСПЛЕЙ | Доплата EUR
1 | стандартная | 0 | 20
N | прозрачная | 0 | 20
9 | Другое (указать при заказе) | по запросу
КОД | ИСПОЛНЕНИЕ | Доплата EUR
00R | Стандартное (адаптирован к эксплуатации в РФ) | 0
999 | Другое (указать при заказе) | по запросу

## DM 10
DM 10
Электронный манометр (избыточное давление)
ТИП | ОПИСАНИЕ | ЦЕНА без НДС, EUR | Стандартный заказ
DM 10 | Электронный манометр (1,6…250 бар) | 167,8
КОД | ИЗМЕРЯЕМОЕ ДАВЛЕНИЕ | Доплата EUR
M04 | избыточное (1,6…250 бар) | 0
КОД | ДИАПАЗОН ПЕРЕГРУЗКА | Доплата EUR
1601 | 0……1,6 бар 4 бар | 0 | 50
2501 | 0……2,5 бар 4 бар | 0 | 50
4001 | 0……4 бар 10 бар | 0 | 50
6001 | 0……6 бар 10 бар | 0 | 50
1002 | 0…...10 бар 20 бар | 0 | 50
1602 | 0…...16 бар 40 бар | 0 | 50
2502 | 0…...25 бар 40 бар | 0 | 50
4002 | 0……40 бар 100 бар | 0 | 50
6002 | 0……60 бар 100 бар | 0 | 50
1003 | 0……100 бар 200 бар | 0 | 50
1603 | 0.…..160 бар 400 бар | 0 | 50
2503 | 0……250 бар 400 бар | 0 | 50
9999 | Другой (указать при заказе) | по запросу
КОД | ОСНОВНАЯ ПОГРЕШНОСТЬ | Доплата EUR
8 | 1 % (керамическая мембрана) | 0
T | 0,50% (0,1 < PN ≤ 0,4 бар) + сертификат калибровки | 0
T | 0,50% (PN ≤ 0,1 бар) + сертификат калибровки | 0
S | 0,35 % (PN ≤ 70 бар) + сертификат калибровки | 0
S | 0,35 % (PN > 70 бар) + сертификат калибровки | 0
R | 0,25 % (0,4 < PN ≤ 70 бар) + сертификат калибровки | 0
R | 0,25 % (PN > 70 бар) + сертификат калибровки | 0
M | Таблица значений для точности 0,35 % | 0
9 | Другая (указать при заказе) | по запросу
КОД | МЕХАНИЧЕСКОЕ ПРИСОЕДИНЕНИЕ | Доплата EUR
300 | G 1/4" DIN 3852 | 0 | 50
N40 | 1/4" NPT (K 1/4'' по ГОСТ 6111-52) | 0 | 50
999 | Другое (указать при заказе) | по запросу
КОД | УПЛОТНЕНИЕ | Доплата EUR
1 | Витон (FKM) | 0
9 | Другое (указать при заказе) | по запросу
КОД | МАТЕРИАЛ ШТУЦЕРА | Доплата EUR
2 | Нержавеющая сталь ГОСТ 08X18Н10 (EN 1.4301, AISI 304) | 0
9 | Другое (указать при заказе) | по запросу
КОД | МАТЕРИАЛ МЕМБРАНЫ | Доплата EUR
2 | Керамика 96 % Al2O3 | 0
9 | Другое (указать при заказе) | по запросу
КОД | НАКЛЕЙКА НА ДИСПЛЕЙ | Доплата EUR
1 | стандартная | 0 | 50
N | прозрачная | 0 | 50
9 | Другое (указать при заказе) | по запросу
КОД | ИСПОЛНЕНИЕ | Доплата EUR
00R | Стандартное (адаптирован к эксплуатации в РФ) | 0
999 | Другое (указать при заказе) | по запросу

## PA 430
PA 430
Многофункциональное цифровое устройство
для монтажа на датчик давления
ТИП | ОПИСАНИЕ | ЦЕНА без НДС, EUR | Стандартный заказ
PA 430 | Многофункциональное устройство PA430 | 167.6805
КОД | ВЕРСИЯ | Доплата EUR
850 | Стандартная | 0
КОД | АНАЛОГОВЫЙ ВЫХОДНОЙ СИГНАЛ | Доплата EUR
1 | 4…20 мA / 2-х пров. | 0 | 60
3 | 0…10 В / 3-х пров. | 10.3873
E | 4…20 мA / 2-х пров. / 0ExiaIICT4 / DIN 43650 (с 1 PNP огр.тока 75мА) | 19.2907 | 60
9 | Customer | по запросу
КОД | ДИСКРЕТНЫЙ ВЫХОДНОЙ СИГНАЛ | Доплата EUR
0 | нет | 0 | 60
1 | 1 PNP (3-х пров. только с 200 или N00) | 11.8712 | 60
2 | 2 PNP (только 2-х пров. и только с 200 или N00) | 19.2907
КОД | ЭЛЕКТРИЧЕСКОЕ ПРИСОЕДИНЕНИЕ / со стороны датчика | Доплата EUR
100 | разъем DIN 43650 (IP 65) | 0 | 60
200 | Разъем Binder 723 (5-конт.) (IP 67) только с 200 | 14.839 | 30
N00 | M 12 x 1 (5 конт.) (Binder 713) (IP 67) только с N00 | 14.839 | 30
200 | разъем Binder Serie 723 5 конт. | 0
N00 | M 12 x 1 (5 конт.) (Binder 713) / пластик | 0
N10 | M 12 x 1 (5 конт.) (Binder 713) / металл | 0
КОД | ЭЛЕКТРИЧЕСКОЕ ПРИСОЕДИНЕНИЕ / со стороны разъема | Доплата EUR
100 | разъем DIN 43650 (IP 65) | 0 | 60
200 | Разъем Binder 723 (5-конт.) (IP 67) только с 200 | 0
N00 | M 12 x 1 (5 конт.) (Binder 713) (IP 67) только с N00 | 0
100 | разъем DIN 43650 (IP 65) | 0
200 | Разъем Binder 723 (5-конт.) (IP 67) только с 200 | 14.839 | 30
N00 | M 12 x 1 (5 конт.) (Binder 713) (IP 67) только с N00 | 14.839 | 30
КОД | ЕДИНИЦЫ | Доплата EUR
0 | без описания | 0 | 60
1 | bar | 0 | 60
2 | mbar | 0 | 60
3 | mWc | 0 | 60
4 | MPa | 0 | 60
5 | kPa | 0 | 60
A | mA | 0 | 60
C | °C | 0 | 60
D | °C dp | 0 | 60
K | Kelvin | 0 | 60
M | mm/s | 0 | 60
P | % | 0 | 60
V | Volt | 0 | 60
9 | Другое (указать при заказе) | по запросу
КОД | НАКЛЕЙКА НА ДИСПЛЕЙ | Доплата EUR
1 | Стандартная | 0 | 60
N | Прозрачная | 0 | 30
9 | Другая (указать при заказе) | по запросу
КОД | ИСПОЛНЕНИЕ | Доплата EUR
00R | Стандартное (адаптирован к эксплуатации в РФ) | 0 | 60
999 | Другое (указать при заказе) | по запросу

## PA 440
PA 440
Цифровой настенный индикатор
ТИП | ОПИСАНИЕ | ЦЕНА без НДС, EUR | Стандартный заказ
PA 440 | Многофункциональное устройство PA440 | 216.4746
КОД | ВЕРСИЯ | Доплата EUR
851 | Стандартная | 0
КОД | АНАЛОГОВЫЙ ВЫХОДНОЙ СИГНАЛ | Доплата EUR
1 | 4…20 мA / 2-х пров. | 0
E | 4…20 мA / 2-х пров. / 0ExiaIIBT4 | по запросу
9 | Другой (указать при заказе) | по запросу
КОД | ДИСКРЕТНЫЙ ВЫХОДНОЙ СИГНАЛ | Доплата EUR
0 | нет | 0 | 20
1 | 1 PNP (доступен только с LED дисплеем) | 10.6142 | 20
2 | 2 PNP (доступен только с LED дисплеем) | 21.3681 | 20
КОД | ЕДИНИЦЫ | Доплата EUR
0 | без описания | 0 | 20
1 | bar | 0 | 20
2 | mbar | 0 | 20
3 | mWc | 0 | 20
A | mA | 0 | 20
P | % | 0 | 20
9 | Другое (указать при заказе) | по запросу
КОД | НАКЛЕЙКА НА ДИСПЛЕЙ | Доплата EUR
1 | Стандартная | 0 | 20
N | Прозрачная | 0 | 20
9 | Другая (указать при заказе) | по запросу
КОД | ДИСПЛЕЙ | Доплата EUR
C | LCD (ЖКИ) | 0 | 20
D | LED (Светодиодный дисплей) | 22.3458 | 20
КОД | МАТЕРИАЛ КОРПУСА | Доплата EUR
G | Пластик (ABS) | 0 | 20
L | Алюминий | 47.4847 | 20
КОД | ИСПОЛНЕНИЕ | Доплата EUR
00R | Стандартное (адаптирован к эксплуатации в РФ) | 0 | 20
101 | Защита от перенапряжений (недоступно для Ex-исполнения) | 34.9153 | 20
999 | Другое (указать при заказе) | по запросу

## DMD 331-A-S-VX
DMD 331-A-S-VX
Высокоточный интеллектуальный датчик перепада давления / уровня с HART-протоколом
DMD 331-A-S | КОД | [12 empty] | ДИАПАЗОН мин. установленный диапазон | Цена без НДС, EUR | Стандартный заказ
| VC | [12 empty] | - 50…50 кПа / -0,5…0,5 бар / -5…5 м.вд.ст 0,42 кПа (1:120) | 781.0168 | 20
| VD | [12 empty] | -250 … 250 кПа / -2,5…2,5 бар / -25…25 м.вд.ст 2,08 кПа (1:120) | 781.0168 | 20
| VF | [12 empty] | -2500 … 2500 кПа / -25…25 бар 20,83 кПа (1:120) | 841.9654 | 20
| VH | [12 empty] | -25 … 25 МПа / -250…250 бар 208,3 кПа (1:120) | 841.9654 | 20
|  | КОД | [11 empty] | Материал мембраны / заполняющая жидкость (со стороны низкого давления)
|  | 11 | [11 empty] | Нержавеющая сталь 316 (1.4404) / силиконовое масло (1) | 0 | 20
|  | 13 | [11 empty] | Нержавеющая сталь 316 / фторуглеродное масло (2) | 6.9656 | 20
|  | H1 | [11 empty] | Hastelloy C-276 / силиконовое масло (1) | 35.7027 | 0
|  | H3 | [11 empty] | Hastelloy C-276/ фторуглеродное масло (1) (2) | 45.2761 | 0
|  | M1 | [11 empty] | Monel 400 / силиконовое масло (3) (1) | 38.3105 | 0
|  | T1 | [11 empty] | Тантал / силиконовое масло (3) (1) | 52.2416 | 0
|  | T3 | [11 empty] | Тантал / фторуглеродное масло (3) (2) | 59.2072 | 0
|  | 1C | [11 empty] | Нержавеющая сталь 316 / галокарбон 4.2 (3) (2) | 6.9656 | 20
|  | HC | [11 empty] | Hastelloy /галокарбон 4.2 (3) (2) | 45.2761 | 0
|  | TC | [11 empty] | Тантал / галокарбон 4.2 (3) (2) | 59.2072 | 0
|  |  | КОД | [10 empty] | Материал фланцев, адаптеров и крепежных деталей (со стороны низкого давления)
|  |  | C | [10 empty] | Сталь углеродистая (дренажные клапаны из нерж. стали 316) | 20.8967 | 20
|  |  | 1 | [10 empty] | Нержавеющая сталь 316L | 20.8967 | 20
|  |  | H | [10 empty] | Hastelloy | 406.6184 | 0
|  |  | M | [10 empty] | Monel | 212.4493 | 0
|  |  | P | [10 empty] | Нержавеющая сталь 316 с PVDF (Фторид поливинилидена) вставками (2) (4) (5) (6) | 83.5866 | 0
|  |  |  | КОД | [9 empty] | Материал уплотнений (со стороны низкого давления)
|  |  |  | 0 | [9 empty] | Без уплотнений (только при использовании выносных мембран) | 0 | 20
|  |  |  | 1 | [9 empty] | Витон (FKM) | 1.7414 | 20
|  |  |  | 3 | [9 empty] | Этилен-пропилен (EPDM) | 4.3577 | 20
|  |  |  | 5 | [9 empty] | Buna - N (NBR) | 0 | 20
|  |  |  | 7 | [9 empty] | Kalrez (FFKM) (3) | 94.9099 | 0
|  |  |  | 8 | [9 empty] | Тефлон | 4.3577 | 20
[5 empty] | КОД | [8 empty] | Положение дренажных клапанов (со стороны низкого давления)
[5 empty] | 0 | [8 empty] | без дренажных клапанов | 0 | 20
[5 empty] | U | [8 empty] | верхнее | 6.9656 | 20
[5 empty] | D | [8 empty] | нижнее | 6.9656 | 20
[5 empty] | A | [8 empty] | напротив присоединения к процессу | 10.4483 | 20
[6 empty] | КОД | [7 empty] | Дисплей
[6 empty] | 0 | [7 empty] | нет | 0 | 20
[6 empty] | M | [7 empty] | LCD дисплей | 88.8108 | 20
[7 empty] | КОД | [6 empty] | Механическое присоединение со стороны низкого давления
[7 empty] | 0 | [6 empty] | 1/4 - 18 NPT без адаптера | 0 | 20
[7 empty] | 1 | [6 empty] | 1/2 - 14 NPT с адаптером из стали 316L | 6.9656 | 20
[7 empty] | 5 | [6 empty] | 1/2 - 14 NPT с вставками из PVDF (4) (5) | 13.0647 | 0
[7 empty] | 6 | [6 empty] | 1/4 - 18 NPT с малым размером фланца (4) (7) (8) (2) | 20.0302 | 20
[7 empty] | 7 | [6 empty] | боковое соединение (4) (7) (8) | 22.638 | 20
[7 empty] | 8 | [6 empty] | малый объем фланца для монтажа (под сварку) выносных мембран (4) (7) (8) | 20.0302 | 20
[8 empty] | КОД | [5 empty] | Электрическое присоединение (кабельный ввод не входит в комплект поставки)
[8 empty] | N | [5 empty] | два отверстия под каб. ввод 1/2 - 14 NPT + одна заглушка | 0 | 20
[8 empty] | M | [5 empty] | два отверстия под каб. ввод M 20 x 1,5 + одна заглушка | 0 | 20
[8 empty] | P | [5 empty] | два отверстия под каб. ввод Pg 13.5 DIN + одна заглушка | 0 | 20
[8 empty] | G | [5 empty] | два отв. под каб. ввод 3/4 - 14 NPT (с переходником с 1/2 - 14 NPT из стали 316) (11) + одна заглушка | 6.9656 | 20
[9 empty] | КОД |  |  |  |  | Механическое присоединение со стороны высокого давления
[9 empty] | 1 |  |  |  |  | 3" 150 # ANSI B16.5 RF | 89.6857 | 20
[9 empty] | 2 |  |  |  |  | 3" 300 # ANSI B16.5 RF | 123.6386 | 20
[9 empty] | 3 |  |  |  |  | 4" 150 # ANSI B16.5 RF | 123.6386 | 20
[9 empty] | 4 |  |  |  |  | 4" 300 # ANSI B16.5 RF | 168.0482 | 20
[9 empty] | С |  |  |  |  | 3" 600 # ANSI B16.5 RF | 157.5999 | 20
[9 empty] | D |  |  |  |  | 4" 600 # ANSI B16.5 RF | 211.5829 | 20
[9 empty] | E |  |  |  |  | DN 50 PN 10/40 DIN 2526 D | 66.1727 | 20
[9 empty] | 6 |  |  |  |  | DN 80 PN 10/40 DIN 2526 D | 115.8066 | 20
[9 empty] | 7 |  |  |  |  | DN 100 PN 10/16 DIN 2526 D | 110.5824 | 20
[9 empty] | 8 |  |  |  |  | DN 100 PN 25/40 DIN 2526 D | 145.4101 | 20
[10 empty] | КОД |  |  |  | Вынос мембраны
[10 empty] | 0 |  |  |  | 0 мм | 0 | 20
[10 empty] | 1 |  |  |  | 50 мм | 76.6211 | 20
[10 empty] | 2 |  |  |  | 100 мм | 83.5866 | 20
[10 empty] | 3 |  |  |  | 150 мм | 92.2936 | 20
[10 empty] | 4 |  |  |  | 200 мм | 98.3927 | 20
[11 empty] | КОД |  |  | Материал мембраны со стороны высокого давления
[11 empty] | 1 |  |  | Сталь нержавеющая 316L | 0 | 20
[11 empty] | H |  |  | Hastelloy | 59.2072 | 0
[11 empty] | M |  |  | Monel | 42.6683 | 0
[11 empty] | T |  |  | Тантал | 74.0132 | 0
[11 empty] | 2 |  |  | Титан | 74.0132 | 0
[12 empty] | КОД |  | Заполняющая жидкость со стороны высокого давления
[12 empty] | 1 |  | силиконовое масло (150 С max) (1) | 0 | 20
[12 empty] | 3 |  | фторуглеродное масло (100 C max) (2) | 6.9656 | 20
[12 empty] | T |  | Syltherm 800 oil | 6.9656 | 20
Дополнительные опции
[13 empty] | A1 | материал болтов и гаек для крепления фланцев - сталь нержавеющая | 9.5819 | 20
[13 empty] | C1 | обезжиривание (измерение давления кислорода, хлора или пероксида водорода) (9) | 57.4658 | 20
[13 empty] | G1 | выходной сигнал 0-20 мА (10) | 57.4658 | 20
[13 empty] | H1 | корпус из нержавеющей стали 316 | 119.2893 | 20
[13 empty] | 0R | стандартное исполнение | 0 | 20
пример заказа
DMD 331-A-S | VC | 11 | 1 | 1 | 0 | 0 | 1 | M | 6 | 0 | 1 | 1 | 0R
Аксессуары
[8 empty] | Магнитный карандаш SD-1 | [6 empty] | 11.6431
[8 empty] | Кабельный ввод M20x1,5 ExdIIC (для электрического присоединения M) | [6 empty] | 19.5489
[8 empty] | HI311+CONF401-1 (HART-модем для COM порта, программное обеспечение и ключ для параллельного порта) | [6 empty] | 694.508
[8 empty] | HI311+CONF401-2 (HART-модем для COM порта, программное обеспечение и ключ для USB порта) | [6 empty] | 694.508
[8 empty] | HI321+CONF401-1 (USB HART-модем, программное обеспечение и ключ для параллельного порта) | [6 empty] | 724.4888
[8 empty] | HI321+CONF401-2 (USB HART-модем, программное обеспечение и ключ для USB порта) | [6 empty] | 724.4888
[8 empty] | CONF401-2 (программное обеспечение и ключ для USB порта) | [6 empty] | 604.6139
(1) силиконовое масло не рекомендуется для работы с кислородом или хлором
(2) не рекомендуется для измерения вакуума/разрежения
(3) недоступно для диапазонов A и B
(4) без дренажных клапанов
(5) максимальное давление 24 бара
(6) уплотнения должны быть витон или Kalrez
(7) выносные мембраны устанавливаются посторонним производителем
(8) для присоединения выносных мембран фланцы могут быть только из нержавеющей стали 316L, минимальный диапазон 6 кПа
(9) опция недоступна, если фланцы из углеродистой стали
(10) недоступно взрывобезопасное исполнение
(11) Exd и Exi относятся только к датчику и не относятся к адаптеру

## DMD 331-A-S-LX¦HX
DMD 331-A-S-LX/HX
Высокоточный интеллектуальный датчик перепада давления с HART-протоколом
DMD 331-A-S | КОД | [10 empty] | ДИАПАЗОН мин. установленный диапазон макс. статическое давление | Цена без НДС, EUR | Стандартный заказ
| LA | [10 empty] | -1 … 1 кПа 0,05 кПа (1:20) 0,5 МПа | 853.2801 | 20
| LB | [10 empty] | -5 … 5 кПа 0,13 кПа (1:40) 8 МПа | 695.6888 | 20
| LC | [10 empty] | -50 … 50 кПа 0,42 кПа (1:120) 16 МПа | 631.2574 | 20
| LD | [10 empty] | -250 … 250 кПа 2,08 кПа (1:120) 16 МПа | 631.2574 | 20
| LF | [10 empty] | -2500 … 2500 кПа 20,83 кПа (1:120) 16 МПа | 727.9002 | 20
| HC | [10 empty] | - 50 … 50 кПа 0,42 кПа (1:120) 32 МПа | 707.0035 | 20
| HD | [10 empty] | -250 … 250 кПа 2,08 кПа (1:120) 32 МПа | 707.0035 | 20
| HF | [10 empty] | -2500 … 2500 кПа 20,83 кПа (1:120) 32 МПа | 803.6548 | 20
| HH | [10 empty] | - 25 … 25 МПа 0,21 МПа (1:120) 32 МПа | 803.6548 | 20
|  | КОД | [9 empty] | Материал мембраны / заполняющая жидкость
|  | 11 | [9 empty] | Нержавеющая сталь 316 (1.4404) / силиконовое масло (1) | 0 | 20
|  | 13 | [9 empty] | Нержавеющая сталь 316 / фторуглеродное масло (2) | 6.9656 | 20
|  | H1 | [9 empty] | Hastelloy C-276 / силиконовое масло (1) | 35.7027 | 0
|  | H3 | [9 empty] | Hastelloy C-276 / фторуглеродное масло (1) (2) | 45.2761 | 0
|  | M1 | [9 empty] | Monel 400 / силиконовое масло (3) (1) | 38.3105 | 0
|  | T1 | [9 empty] | Тантал / силиконовое масло (3) (1) | 52.2416 | 0
|  | T3 | [9 empty] | Тантал / фторуглеродное масло (3) (2) | 59.2072 | 20
|  | 1C | [9 empty] | Нержавеющая сталь 316 / галокарбон 4.2 (3) (2) | 6.9656 | 20
|  | HC | [9 empty] | Hastelloy / галокарбон 4.2 (3) (2) | 45.2761 | 0
|  | TC | [9 empty] | Тантал / галокарбон 4.2 (3) (2) | 59.2072 | 0
|  |  | КОД | [8 empty] | Материал фланцев, адаптеров и крепежных деталей
|  |  | C | [8 empty] | Сталь углеродистая (дренажные клапаны из нерж. стали 316) | 42.6683 | 20
|  |  | 1 | [8 empty] | Нержавеющая сталь 316L | 42.6683 | 20
|  |  | H | [8 empty] | Hastelloy | 847.1895 | 0
|  |  | M | [8 empty] | Monel | 458.86 | 0
|  |  | P | [8 empty] | Нержавеющая сталь 316 с PVDF (Фторид поливинилидена) вставками (2) (4) (5) (6) | 168.9146 | 0
|  |  |  | КОД | [7 empty] | Материал уплотнений
|  |  |  | 0 | [7 empty] | Без уплотнений (только при использовании выносных мембран) | 0 | 20
|  |  |  | 1 | [7 empty] | Витон (FKM) | 2.6163 | 20
|  |  |  | 3 | [7 empty] | Этилен-пропилен (EPDM) | 8.7069 | 20
|  |  |  | 5 | [7 empty] | Buna - N (NBR) | 0 | 20
|  |  |  | 7 | [7 empty] | Kalrez (FFKM) (3) | 189.8113 | 0
|  |  |  | 8 | [7 empty] | Тефлон | 8.7069 | 20
[5 empty] | КОД | [6 empty] | Положение дренажных клапанов
[5 empty] | 0 | [6 empty] | без дренажных клапанов | 0 | 20
[5 empty] | U | [6 empty] | верхнее | 13.9311 | 20
[5 empty] | D | [6 empty] | нижнее | 13.9311 | 20
[5 empty] | A | [6 empty] | напротив присоединения к процессу | 20.0302 | 20
[6 empty] | КОД | [5 empty] | Дисплей
[6 empty] | 0 | [5 empty] | нет | 0 | 20
[6 empty] | M | [5 empty] | LCD дисплей | 88.8108 | 20
[7 empty] | КОД |  |  |  |  | Механическое присоединение
[7 empty] | 0 |  |  |  |  | 1/4 - 18 NPT без адаптера | 0 | 20
[7 empty] | 1 |  |  |  |  | 1/2 - 14 NPT с адаптером из стали 316L | 13.0647 | 20
[7 empty] | 5 |  |  |  |  | 1/2 - 14 NPT с вставками из PVDF (4) (5) | 27.8622 | 20
[7 empty] | 6 |  |  |  |  | 1/4 - 18 NPT с малым размером фланца (4) (7) (8) (2) | 38.3105 | 20
[7 empty] | 7 |  |  |  |  | боковое соединение (4) (7) (8) | 43.5347 | 20
[7 empty] | 8 |  |  |  |  | малый объем фланца для монтажа (под сварку) выносных мембран (4) (7) (8) | 38.3105 | 20
[8 empty] | КОД |  |  |  | Электрическое присоединение (кабельный ввод не входит в комплект поставки)
[8 empty] | N |  |  |  | два отверстия под каб. ввод 1/2 - 14 NPT + одна заглушка | 0 | 20
[8 empty] | M |  |  |  | два отверстия под каб. ввод M 20 x 1,5 + одна заглушка | 0 | 20
[8 empty] | P |  |  |  | два отверстия под каб. ввод Pg 13.5 DIN + одна заглушка | 0 | 20
[8 empty] | G |  |  |  | два отв. под каб. ввод 3/4 - 14 NPT (с переходником с 1/2 - 14 NPT из стали 316) (12) + одна заглушка | 6.9656 | 20
[9 empty] | КОД |  |  | Установка НПИ и ВПИ
[9 empty] | 1 |  |  | стандартно (с возможностью установки по месту, магнитный карандаш заказывается отдельно) | 0
[10 empty] | КОД |  | Крепежные приспособления
[10 empty] | 0 |  | нет | 0 | 20
[10 empty] | K11 |  | кронштейн и аксессуары из углеродистой стали (на трубу 50 мм) | 13.9311 | 20
[10 empty] | K21 |  | кронштейн и аксессуары нержавеющей стали 316L (на трубу 50 мм) | 20.8967 | 20
[10 empty] | K12 |  | кронштейн угловой и аксессуары из углеродистой стали (на плоскость) | 30.4785 | 20
[10 empty] | K22 |  | кронштейн угловой и аксессуары из нержавеющей стали 316L (на плоскость) | 49.6338 | 20
Дополнительные опции
[11 empty] | A1 | материал болтов и гаек для крепления фланцев - сталь нержавеющая | 9.5819 | 20
[11 empty] | C1 | обезжиривание (измерение давления кислорода, хлора или пероксида водорода) (9) | 49.6338 | 20
[11 empty] | G1 | выходной сигнал 0-20 мА (10) | 57.4658 | 20
[11 empty] | H1 | корпус из нержавеющей стали 316 | 119.2893 | 20
[11 empty] | L1 | исполнение с улучшенными метрологическими характеристиками (0,04 %) (11) | 213.3243 | 0
[11 empty] | 0R | стандартное исполнение | 0 | 20
пример заказа
DMD 331-A-S | LC | 11 | 1 | 5 | 0 | M | 0 | M | 1 | K11 | R
Аксессуары
[8 empty] | Магнитный карандаш SD-1 |  |  |  |  | 11.6431
[8 empty] | Кабельный ввод M20x1,5 ExdIIC (для электрического присоединения M) |  |  |  |  | 19.5489
[8 empty] | HI311+CONF401-1 (HART-модем для COM порта, программное обеспечение и ключ для параллельного порта) |  |  |  |  | 694.508
[8 empty] | HI311+CONF401-2 (HART-модем для COM порта, программное обеспечение и ключ для USB порта) |  |  |  |  | 694.508
[8 empty] | HI321+CONF401-1 (USB HART-модем, программное обеспечение и ключ для параллельного порта) |  |  |  |  | 724.4888
[8 empty] | HI321+CONF401-2 (USB HART-модем, программное обеспечение и ключ для USB порта) |  |  |  |  | 724.4888
[8 empty] | CONF401-2 (программное обеспечение и ключ для USB порта) |  |  |  |  | 604.6139
(1) силиконовое масло не рекомендуется для работы с кислородом или хлором
(2) не рекомендуется для измерения вакуума
(3) недоступно для диапазонов A и B
(4) без дренажных клапанов
(5) максимальное давление 24 бара
(6) уплотнения должны быть витон или Kalrez
(7) выносные мембраны устанавливаются посторонним производителем
(8) для присоединения выносных мембран фланцы могут быть только из нержавеющей стали 316L, минимальный диапазон 6 кПа
(9) опция недоступна, если фланцы из углеродистой стали
(10) недоступно взрывобезопасное исполнение
(11) только для LC, LD, LF и только для материала мембраны/заполн.жидк. 11 и H1
(12) Exd и Exi относятся только к датчику и не относятся к адаптеру
дифференциальное
низкое
высокое

## DMD 331-A-S-GX¦AX
DMD 331-A-S-GX/AX
Высокоточный интеллектуальный датчик избыточного/абсолютного давления давления с HART-протоколом
DMD 331-A-S | КОД | [10 empty] | ДИАПАЗОН мин. установленный диапазон макс. допустимая перегрузка | Цена без НДС, EUR | Стандартный заказ
| GA | [10 empty] | -1 … 1 кПа 0,05 кПа (1:20) 0,5 МПа | 813.2282 | 20
| GB | [10 empty] | -5 … 5 кПа 0,13 кПа (1:40) 8 МПа | 663.4688 | 20
| GC | [10 empty] | -50 … 50 кПа 0,42 кПа (1:120) 16 МПа | 601.6538 | 20
| GD | [10 empty] | -100 … 250 кПа 2,08 кПа (1:120) 16 МПа | 601.6538 | 20
| GF | [10 empty] | -100 … 2500 кПа 20,83 кПа (1:120) 16 МПа | 663.4688 | 20
| GH | [10 empty] | -0,1 … 25 МПа 0,21 МПа (1:120) 40 МПа | 663.4688 | 20
| GJ | [10 empty] | -0,1 … 40 МПа 0,33 МПа (1:120) 52 МПа | 796.6893 | 20
| AB | [10 empty] | 0 … 5 кПа 2 кПа (1:2,5) 8 МПа | 915.1037 | 20
| AC | [10 empty] | 0 … 50 кПа 2,5 кПа (1:20) 16 МПа | 703.5208 | 20
| AD | [10 empty] | 0 … 250 кПа 5 кПа (1:50) 16 МПа | 703.5208 | 20
| AF | [10 empty] | 0 … 2500 кПа 20,83 кПа (1:120) 16 МПа | 767.9521 | 20
| AH | [10 empty] | 0 … 25 MПа 0,21 МПа (1:120) 32 МПа | 767.9521 | 20
| AJ | [10 empty] | 0 … 40 МПа 0,33 МПа (1:120) 52 МПа | 915.1037 | 20
|  | КОД | [9 empty] | Материал мембраны / заполняющая жидкость
|  | 11 | [9 empty] | Нержавеющая сталь 316 (1.4404) / силиконовое масло (1) | 0 | 20
|  | 13 | [9 empty] | Нержавеющая сталь 316 / фторуглеродное масло (2) | 6.9656 | 20
|  | H1 | [9 empty] | Hastelloy C-276 / силиконовое масло (1) | 35.7027 | 0
|  | H3 | [9 empty] | Hastelloy C-276 / фторуглеродное масло (1) (2) | 45.2761 | 0
|  | M1 | [9 empty] | Monel 400 / силиконовое масло (3) (1) | 38.3105 | 0
|  | T1 | [9 empty] | Тантал / силиконовое масло (3) (1) | 52.2416 | 0
|  | T3 | [9 empty] | Тантал / фторуглеродное масло (3) (2) | 59.2072 | 0
|  | 1C | [9 empty] | Нержавеющая сталь 316 / галокарбон 4.2 (3) (2) | 6.9656 | 20
|  | HC | [9 empty] | Hastelloy C-276 / галокарбон 4.2 (3) (2) | 45.2761 | 0
|  | TC | [9 empty] | Тантал / галокарбон 4.2 (3) (2) | 59.2072 | 0
|  |  | КОД | [8 empty] | Материал фланцев, адаптеров и крепежных деталей
|  |  | C | [8 empty] | Сталь углеродистая (дренажные клапаны из нерж. стали 316) | 38.3105 | 20
|  |  | 1 | [8 empty] | Нержавеющая сталь 316L | 38.3105 | 20
|  |  | H | [8 empty] | Hastelloy | 406.6184 | 0
|  |  | M | [8 empty] | Monel | 212.4493 | 0
|  |  | P | [8 empty] | Нержавеющая сталь 316 с PVDF (Фторид поливинилидена) вставками (2) (4) (5) (6) | 83.5866 | 0
|  |  |  | КОД | [7 empty] | Материал уплотнений
|  |  |  | 0 | [7 empty] | Без уплотнений (только при использовании выносных мембран) | 0 | 20
|  |  |  | 1 | [7 empty] | Витон (FKM) | 1.7414 | 20
|  |  |  | 3 | [7 empty] | Этилен-пропилен (EPDM) | 4.3577 | 20
|  |  |  | 5 | [7 empty] | Buna - N (NBR) | 0 | 20
|  |  |  | 7 | [7 empty] | Kalrez (FFKM) (3) | 94.9099 | 0
|  |  |  | 8 | [7 empty] | Тефлон | 4.3577 | 20
[5 empty] | КОД | [6 empty] | Положение дренажных клапанов
[5 empty] | 0 | [6 empty] | без дренажных клапанов | 0 | 20
[5 empty] | U | [6 empty] | верхнее | 6.9656 | 20
[5 empty] | D | [6 empty] | нижнее | 6.9656 | 20
[5 empty] | A | [6 empty] | напротив присоединения к процессу | 10.4483
[6 empty] | КОД | [5 empty] | Дисплей
[6 empty] | 0 | [5 empty] | нет | 0 | 20
[6 empty] | M | [5 empty] | LCD дисплей | 88.8108 | 20
[7 empty] | КОД |  |  |  |  | Механическое присоединение
[7 empty] | 0 |  |  |  |  | 1/4 - 18 NPT без адаптера | 0 | 20
[7 empty] | 1 |  |  |  |  | 1/2 - 14 NPT с адаптером из стали 316L | 6.9656 | 20
[7 empty] | 5 |  |  |  |  | 1/2 - 14 NPT с вставками из PVDF (4) (5) | 13.0647 | 20
[7 empty] | 6 |  |  |  |  | 1/4 - 18 NPT с малым размером фланца (4) (7) (8) (2) | 20.0302 | 20
[7 empty] | 7 |  |  |  |  | боковое соединение (4) (7) (8) | 22.638 | 20
[7 empty] | 8 |  |  |  |  | малый объем фланца для монтажа (под сварку) выносных мембран (4) (7) (8) | 20.0302 | 20
[8 empty] | КОД |  |  |  | Электрическое присоединение (кабельный ввод не входит в комплект поставки)
[8 empty] | N |  |  |  | два отверстия под каб. ввод 1/2 - 14 NPT + одна заглушка | 0 | 20
[8 empty] | M |  |  |  | два отверстия под каб. ввод M 20 x 1,5 + одна заглушка | 0 | 20
[8 empty] | P |  |  |  | два отверстия под каб. ввод Pg 13.5 DIN + одна заглушка | 0 | 20
[8 empty] | G |  |  |  | два отв. под каб. ввод 3/4 - 14 NPT (с переходником с 1/2 - 14 NPT из стали 316) (12) + одна заглушка | 6.9656 | 20
[9 empty] | КОД |  |  | Установка НПИ и ВПИ
[9 empty] | 1 |  |  | стандартно (с возможностью установки по месту, магнитный карандаш заказывается отдельно) | 0
[10 empty] | КОД |  | Крепежные приспособления
[10 empty] | 0 |  | нет | 0 | 20
[10 empty] | K11 |  | кронштейн и аксессуары из углеродистой стали (на трубу 50 мм) | 13.9311 | 20
[10 empty] | K21 |  | кронштейн и аксессуары нержавеющей стали 316L (на трубу 50 мм) | 20.8967 | 20
[10 empty] | K12 |  | кронштейн угловой и аксессуары из углеродистой стали (на плоскость) | 30.4785 | 20
[10 empty] | K22 |  | кронштейн угловой и аксессуары из нержавеющей стали 316L (на плоскость) | 49.6338 | 20
Дополнительные опции
[11 empty] | A1 | материал болтов и гаек для крепления фланцев - сталь нержавеющая | 9.5819 | 20
[11 empty] | C1 | обезжиривание (измерение давления кислорода, хлора или пероксида водорода) (9) | 49.6338 | 20
[11 empty] | G1 | выходной сигнал 0-20 мА (10) | 57.4658 | 20
[11 empty] | H1 | корпус из нержавеющей стали 316 | 119.2893 | 20
[11 empty] | L1 | исполнение с улучшенными метрологическими характеристиками (0,04 %) (11) | 213.3243 | 0
[11 empty] | 0R | стандартное исполнение | 0 | 20
пример заказа
DMD 331-A-S | GH | 11 | 1 | 5 | 0 | M | 0 | M | 1 | K11 | R
Аксессуары
[8 empty] | Магнитный карандаш SD-1 |  |  |  |  | 11.6431
[8 empty] | Кабельный ввод M20x1,5 ExdIIC (для электрического присоединения M) |  |  |  |  | 19.5489
[8 empty] | HI311+CONF401-1 (HART-модем для COM порта, программное обеспечение и ключ для параллельного порта) |  |  |  |  | 694.508
[8 empty] | HI311+CONF401-2 (HART-модем для COM порта, программное обеспечение и ключ для USB порта) |  |  |  |  | 694.508
[8 empty] | HI321+CONF401-1 (USB HART-модем, программное обеспечение и ключ для параллельного порта) |  |  |  |  | 724.4888
[8 empty] | HI321+CONF401-2 (USB HART-модем, программное обеспечение и ключ для USB порта) |  |  |  |  | 724.4888
[8 empty] | CONF401-2 (программное обеспечение и ключ для USB порта) |  |  |  |  | 604.6139
(1) силиконовое масло не рекомендуется для работы с кислородом или хлором
(2) не рекомендуется для измерения вакуума
(3) недоступно для диапазонов A и B
(4) без дренажных клапанов
(5) максимальное давление 24 бара
(6) уплотнения должны быть витон или Kalrez
(7) выносные мембраны устанавливаются посторонним производителем
(8) для присоединения выносных мембран фланцы могут быть только из нержавеющей стали 316L, минимальный диапазон 6 кПа
(9) опция недоступна, если фланцы из углеродистой стали
(10) недоступно взрывобезопасное исполнение
(11) только для GC, GD, GF и только для материала мембраны/заполн.жидк. 11 и H1
(12) Exd и Exi относятся только к датчику и не относятся к адаптеру
дифференциальное
избыточное
абсолютное

## SR 301E
SR 301E
Фланцевые выносные мембраны с расширением
SR 301E | КОД | [5 empty] | Фланец | Цена без НДС, EUR | Стандартный заказ
| 31 | [5 empty] | 2" 150# ANSI B-16.5 | 358.5041 | 40
| 32 | [5 empty] | 2" 300# ANSI B-16.5 | 395.8637 | 40
| 33 | [5 empty] | 2" 600# ANSI B-16.5 | 434.0481 | 40
| 41 | [5 empty] | 3" 150# ANSI B-16.5 | 419.6156 | 40
| 42 | [5 empty] | 3" 300# ANSI B-16.5 | 456.9752 | 40
| 43 | [5 empty] | 3" 600# ANSI B-16.5 | 493.5101 | 40
| 51 | [5 empty] | 4" 150# ANSI B-16.5 | 479.9848 | 40
| 52 | [5 empty] | 4" 300# ANSI B-16.5 | 517.3444 | 40
| 53 | [5 empty] | 4" 600# ANSI B-16.5 | 555.5288 | 40
| 8B | [5 empty] | DN 50 PN10/40 DIN 2526 - FORM D | 370.38 | 40
| 9B | [5 empty] | DN 80 PN10/40 DIN 2526 - FORM D | 410.2963 | 40
| AA | [5 empty] | DN 100 PN10/16 DIN 2526 - FORM D | 434.0481 | 40
| AC | [5 empty] | DN 100 PN25/40 DIN 2526 - FORM D | 462.0884 | 40
|  | КОД |  |  |  |  | Длина капилляра
|  | 1 |  |  |  |  | 500 мм | 0 | 40
|  | 2 |  |  |  |  | 1000 мм | 0 | 40
|  | 3 |  |  |  |  | 1500 мм | 0 | 40
|  | 4 |  |  |  |  | 2000 мм | 11.8759 | 40
|  | 5 |  |  |  |  | 3000 мм | 34.803 | 40
|  | 6 |  |  |  |  | 4000 мм | 56.9054 | 40
|  | 7 |  |  |  |  | 5000 мм | 79.0078 | 40
|  | 8 |  |  |  |  | 6000 мм | 101.1102 | 40
|  | 9 |  |  |  |  | 8000 мм | 145.2325 | 40
|  | A |  |  |  |  | 10000 мм | 191.1692 | 40
|  |  | КОД |  |  |  | Материал мембраны
|  |  | I |  |  |  | Нержавеющая сталь 316L | 0 | 40
|  |  | T |  |  |  | Тантал | 95.997 | 0
|  |  | H |  |  |  | Hastelloy С276 | 80.7397 | 0
|  |  | M |  |  |  | Monel 400 | 65.4 | 0
|  |  | U |  |  |  | Титан | 95.997 | 0
|  |  | A |  |  |  | Нержавеющая сталь 316L с тефлоновой футеровкой | 95.997 | 0
|  |  | B |  |  |  | Тантал с тефлоновой футеровкой | 192.8186 | 0
|  |  |  | КОД |  |  | Заполняющая жидкость
|  |  |  | D |  |  | Масло силиконовое DC 704 | 6.7627 | 40
|  |  |  | F |  |  | Fluorolube MO-10 (1) | 6.7627 | 40
|  |  |  | G |  |  | Глицерин и вода | 6.7627 | 40
|  |  |  | K |  |  | Krytox | 6.7627 | 40
|  |  |  | N |  |  | Neobee M20 (пропиленгликоль) | 6.7627 | 40
|  |  |  | S |  |  | Масло силиконовое DC 200/20 | 0 | 40
|  |  |  | T |  |  | Syltherm 800 | 6.7627 | 40
[5 empty] | КОД |  | Расширение
[5 empty] | 1 |  | 50 мм | 0 | 40
[5 empty] | 2 |  | 100 мм | 6.7627 | 40
[5 empty] | 3 |  | 150 мм | 14.4325 | 40
[5 empty] | 4 |  | 200 мм | 21.2777 | 40
[5 empty] | 5 |  | 250 мм | 28.0403 | 40
[6 empty] | КОД | Дополнительные опции (2)(3)(4)(5)
[6 empty] | A1 | Армирование капилляра сталью нержавеющей 316, цена за 1 м | 6.7918 | 40
[6 empty] | С1 | Покрытие капилляра ПВХ, цена за 1 м | 6.7918 | 40
[6 empty] | H1 | Фланец плоский | 0 | 40
[6 empty] | H2 | Фланец с проточкой под уплотнительное кольцо | 0 | 40
пример заказа
SR 301E | 8B | 1 | I | S | 1
(1) Несовместимо с мембраной из Monel 400
(2) Материал расширения - сталь нержавеющая 316L
(3) Если тип фланца не указан, по умолчанию поставляется фланец со "ступенькой"
(4) По умолчанию материал фланца - сталь нержавеющая 316L
(5) По умолчанию материал армирования капилляра - сталь нержавеющая 304

## SR 301T
SR 301T
Фланцевые выносные мембраны
SR 301T | КОД | [6 empty] | Фланец | Цена без НДС, EUR | Стандартный заказ
| 11 | [6 empty] | 1" 150# ANSI B-16.5 | 237.8481 | 40
| 12 | [6 empty] | 1" 300# ANSI B-16.5 | 275.2078 | 40
| 13 | [6 empty] | 1" 600# ANSI B-16.5 | 313.4746 | 40
| 14 | [6 empty] | 1" 1500# ANSI B-16.5 | 504.5613 | 40
| 15 | [6 empty] | 1" 2500# ANSI B-16.5 | 677.8342 | 40
| 21 | [6 empty] | 1 1/2" 150# ANSI B-16.5 | 262.5071 | 40
| 22 | [6 empty] | 1 1/2" 300# ANSI B-16.5 | 299.8668 | 40
| 23 | [6 empty] | 1 1/2" 600# ANSI B-16.5 | 338.1336 | 40
| 24 | [6 empty] | 1 1/2" 1500# ANSI B-16.5 | 529.2203 | 40
| 25 | [6 empty] | 1 1/2" 2500# ANSI B-16.5 | 702.4932 | 40
| 31 | [6 empty] | 2" 150# ANSI B-16.5 | 283.7023 | 40
| 32 | [6 empty] | 2" 300# ANSI B-16.5 | 321.062 | 40
| 33 | [6 empty] | 2" 600# ANSI B-16.5 | 359.3288 | 40
| 34 | [6 empty] | 2" 1500# ANSI B-16.5 | 550.4155 | 40
| 35 | [6 empty] | 2" 2500# ANSI B-16.5 | 723.7709 | 40
| 41 | [6 empty] | 3" 150# ANSI B-16.5 | 344.8963 | 40
| 42 | [6 empty] | 3" 300# ANSI B-16.5 | 382.2559 | 40
| 43 | [6 empty] | 3" 600# ANSI B-16.5 | 420.5227 | 40
| 51 | [6 empty] | 4" 150# ANSI B-16.5 | 405.183 | 40
| 52 | [6 empty] | 4" 300# ANSI B-16.5 | 442.5427 | 40
| 53 | [6 empty] | 4" 600# ANSI B-16.5 | 480.8095 | 40
| 6B | [6 empty] | DN 25 PN10/40 DIN 2526 - FORM D | 251.4559 | 40
| 6E | [6 empty] | DN 25 PN63/160 DIN 2526 - FORM D | 352.5661 | 40
| 69 | [6 empty] | DN 25 PN250 DIN 2526 - FORM D | 429.842 | 40
| 7B | [6 empty] | DN 40 PN10/40 DIN 2526 - FORM D | 281.1457 | 40
| 7D | [6 empty] | DN 40 PN63/160 DIN 2526 - FORM D | 353.3744 | 40
| 78 | [6 empty] | DN 40 PN160 DIN 2526 - FORM D | 400.0698 | 40
| 79 | [6 empty] | DN 40 PN250 DIN 2526 - FORM D | 459.5318 | 40
| 8B | [6 empty] | DN 50 PN10/40 DIN 2526 - FORM D | 295.5783 | 40
| 86 | [6 empty] | DN 50 PN63 DIN 2526 - FORM D | 367.8234 | 40
| 87 | [6 empty] | DN 50 PN100 DIN 2526 - FORM D | 402.6264 | 40
| 88 | [6 empty] | DN 50 PN160 DIN 2526 - FORM D | 414.5023 | 40
| 89 | [6 empty] | DN 50 PN250 DIN 2526 - FORM D | 473.9643 | 40
| 9B | [6 empty] | DN 80 PN10/40 DIN 2526 - FORM D | 361.8854 | 40
| 96 | [6 empty] | DN 80 PN63 DIN 2526 - FORM D | 407.7396 | 40
| 97 | [6 empty] | DN 80 PN100 DIN 2526 - FORM D | 442.5427 | 40
| 98 | [6 empty] | DN 80 PN160 DIN 2526 - FORM D | 454.501 | 40
| AA | [6 empty] | DN 100 PN10/16 DIN 2526 - FORM D | 359.3288 | 40
| AC | [6 empty] | DN 100 PN25/40 DIN 2526 - FORM D | 387.3692 | 40
|  | КОД | [5 empty] | Длина капилляра
|  | 1 | [5 empty] | 500 мм | 0 | 40
|  | 2 | [5 empty] | 1000 мм | 0 | 40
|  | 3 | [5 empty] | 1500 мм | 0 | 40
|  | 4 | [5 empty] | 2000 мм | 11.8759 | 40
|  | 5 | [5 empty] | 3000 мм | 34.803 | 40
|  | 6 | [5 empty] | 4000 мм | 56.9054 | 40
|  | 7 | [5 empty] | 5000 мм | 79.0078 | 40
|  | 8 | [5 empty] | 6000 мм | 101.1102 | 40
|  | 9 | [5 empty] | 8000 мм | 145.2325 | 40
|  | A | [5 empty] | 10000 мм | 191.1692 | 40
|  | C | [5 empty] | 11000 мм | 212.3644 | 40
|  | D | [5 empty] | 12000 мм | 234.4668 | 40
|  |  | КОД |  |  |  |  | Материал мембраны |  | 40
|  |  | I |  |  |  |  | Нержавеющая сталь 316L | 0 | 40
|  |  | T |  |  |  |  | Тантал | 95.997 | 0
|  |  | H |  |  |  |  | Hastelloy С276 | 80.7397 | 0
|  |  | M |  |  |  |  | Monel 400 | 65.4 | 0
|  |  | U |  |  |  |  | Титан | 95.997 | 0
|  |  | A |  |  |  |  | Нержавеющая сталь 316L с тефлоновой футеровкой | 95.997 | 0
|  |  | B |  |  |  |  | Тантал с тефлоновой футеровкой | 192.8186 | 0
|  |  |  | КОД |  |  |  | Заполняющая жидкость
|  |  |  | D |  |  |  | Масло силиконовое DC 704 | 6.7627 | 40
|  |  |  | F |  |  |  | Fluorolube MO-10 (1) | 6.7627 | 40
|  |  |  | G |  |  |  | Глицерин и вода | 6.7627 | 40
|  |  |  | K |  |  |  | Krytox | 6.7627 | 40
|  |  |  | N |  |  |  | Neobee M20 (пропиленгликоль) | 6.7627 | 40
|  |  |  | S |  |  |  | Масло силиконовое DC 200/20 | 0 | 40
|  |  |  | T |  |  |  | Syltherm 800 | 6.7627 | 40
[5 empty] | КОД |  |  | Межфланцевое кольцо (с дренажем)
[5 empty] | 0 |  |  | Без кольца | 0 | 40
[5 empty] | 1 |  |  | Материал кольца - сталь нержавеющая 316 | 74.7096 | 40
Материал уплотнения
[6 empty] | 0 |  | Без уплотнения (6) | 0 | 40
[6 empty] | G |  | Grafoil | 2.5227 | 40
[6 empty] | T |  | Тефлон (7) | 2.5227 | 40
[6 empty] | C |  | Медь (7) | 2.5227 | 40
[7 empty] | КОД | Дополнительные опции (2)(3)(4)(5)
[7 empty] | A1 | Армирование капилляра сталью нержавеющей 316, цена за 1 м | 6.7918 | 40
[7 empty] | С1 | Покрытие капилляра ПВХ, цена за 1 м | 6.7918 | 40
[7 empty] | H1 | Фланец плоский | 0 | 40
[7 empty] | H2 | Фланец с проточкой под уплотнительное кольцо | 0 | 40
пример заказа
SR 301T | 8B | 1 | I | S | 1
(1) Несовместимо с мембраной из Monel 400
(2) Материал расширения - сталь нержавеющая 316L
(3) Если тип фланца не указан, по умолчанию поставляется фланец со "ступенькой"
(4) По умолчанию материал фланца - сталь нержавеющая 316L
(5) По умолчанию материал армирования капилляра - сталь нержавеющая 304
(6) Доступно только если не заказано межфланцевое кольцо
(7) Недоступно с опцией H2 (фланец с проточкой под уплотнительное кольцо)

## SR 301R
SR 301R
Резьбовые выносные мембраны
SR 301R | КОД | [8 empty] | Присоединение | Цена без НДС, EUR | Стандартный заказ
| 1 | [8 empty] | 1/4"-18 NPT | 221.6837 | 40
| 2 | [8 empty] | 3/8" NPT | 221.6837 | 40
| 3 | [8 empty] | 1/2"-14 NPT | 221.6837 | 40
| 4 | [8 empty] | 3/4" NPT | 221.6837 | 40
| 5 | [8 empty] | 1" NPT | 221.6837 | 40
| 6 | [8 empty] | 1 1/2" NPT | 221.6837 | 40
|  |  | КОД | [6 empty] | Максимальное давление
|  | 1 | [7 empty] | 170 бар | 0
|  |  | КОД | [6 empty] | Длина капилляра
|  |  | 1 | [6 empty] | 500 мм | 0 | 40
|  |  | 2 | [6 empty] | 1000 мм | 0 | 40
|  |  | 3 | [6 empty] | 1500 мм | 0 | 40
|  |  | 4 | [6 empty] | 2000 мм | 11.8759 | 40
|  |  | 5 | [6 empty] | 3000 мм | 34.803 | 40
|  |  | 6 | [6 empty] | 4000 мм | 56.9054 | 40
|  |  | 7 | [6 empty] | 5000 мм | 79.0078 | 40
|  |  | 8 | [6 empty] | 6000 мм | 101.1102 | 40
|  |  | 9 | [6 empty] | 8000 мм | 145.2325 | 40
|  |  | A | [6 empty] | 10000 мм | 191.1692 | 40
|  |  |  | КОД | [5 empty] | Материал мембраны
|  |  |  | I | [5 empty] | Нержавеющая сталь 316L | 0 | 40
|  |  |  | T | [5 empty] | Тантал | 95.997 | 0
|  |  |  | H | [5 empty] | Hastelloy С276 | 80.7397 | 0
|  |  |  | M | [5 empty] | Monel 400 | 65.4 | 0
|  |  |  | U | [5 empty] | Титан | 95.997 | 0
|  |  |  | A | [5 empty] | Нержавеющая сталь 316L с тефлоновой футеровкой | 95.997 | 0
|  |  |  | B | [5 empty] | Тантал с тефлоновой футеровкой | 192.8186 | 0
[5 empty] | КОД |  |  |  |  | Заполняющая жидкость
[5 empty] | D |  |  |  |  | Масло силиконовое DC 704 | 6.7627 | 40
[5 empty] | F |  |  |  |  | Fluorolube MO-10 (1) | 6.7627 | 40
[5 empty] | G |  |  |  |  | Глицерин и вода | 6.7627 | 40
[5 empty] | K |  |  |  |  | Krytox | 6.7627 | 40
[5 empty] | N |  |  |  |  | Neobee M20 (пропиленгликоль) | 6.7627 | 40
[5 empty] | S |  |  |  |  | Масло силиконовое DC 200/20 | 0 | 40
[5 empty] | T |  |  |  |  | Syltherm 800 | 6.7627 | 40
[6 empty] | КОД |  |  |  | Межфланцевое кольцо (с дренажем)
[6 empty] | I |  |  |  | Материал кольца - сталь нержавеющая 316 | 62.8434
[7 empty] | КОД |  |  | Материал уплотнения |  | 40
[7 empty] | G |  |  | Grafoil | 2.5227 | 40
[7 empty] | T |  |  | Тефлон | 2.5227 | 40
[7 empty] | C |  |  | Медь | 2.5227 | 40
Дренаж
[8 empty] | 0 |  | Нет | 0 | 40
[8 empty] | 1 |  | 1/4" - 18 NPT (2) | 12.8074 | 40
[9 empty] | КОД | Дополнительные опции (3)(4)
[9 empty] | A1 | Армирование капилляра 316 сталью нержавеющей, цена за 1 м | 6.7918 | 40
[9 empty] | С1 | Покрытие капилляра ПВХ, цена за 1 м | 6.7918 | 40
[9 empty] | G1 | 2 дренажных отверстия расположенных по диагонали | 20.3753 | 40
[9 empty] | G2 | 2 дренажных отверстия расположенных под углом 90° | 20.3753 | 40
пример заказа
SR 301R | 1 | 1 | 1 | I | S | I | T | 1 | G2
(1) Несовместимо с мембраной из Monel 400
(2) Несовместимо с резьбовым присоединением 1 1/2" NPT
(3) По умолчанию материал фланца - сталь нержавеющая 316L
(4) По умолчанию материал армирования капилляра - сталь нержавеющая 304

## SR 301S
SR 301S
Гигиенические выносные мембраны
SR 301S | КОД | [8 empty] | Присоединение (3)(4) | Цена без НДС, EUR | Стандартный заказ
| 4 | [8 empty] | IDF 2" с расширением | 196.534 | 40
| 5 | [8 empty] | RJT 2" с расширением | 196.534 | 40
| 6 | [8 empty] | TRI-CLAMP 2" с расширением | 152.6424 | 40
| 7 | [8 empty] | SMS 2" с расширением | 196.534 | 40
| 8 | [8 empty] | DN 25 - DIN 11851 с расширением | 185.002 | 40
| 9 | [8 empty] | DN 40 - DIN 11851 с расширением | 196.534 | 40
| A | [8 empty] | TRI-CLAMP DN 50 с расширением | 196.534 | 40
| B | [8 empty] | IDF 2" | 152.6424 | 40
| C | [8 empty] | RJT 2" | 152.6424 | 40
| D | [8 empty] | TRI-CLAMP 2" | 108.6808 | 40
| E | [8 empty] | SMS 2" | 152.6424 | 40
| F | [8 empty] | TRI-CLAMP 1 1/2" | 107.283 | 40
| G | [8 empty] | TRI-CLAMP 3" | 165.5722 | 40
| H | [8 empty] | DN 40 - DIN 11851 | 152.6424 | 40
| I | [8 empty] | TRI-CLAMP 3" с расширением | 232.528 | 40
| K | [8 empty] | IDF 3" с расширением | 298.7849 | 40
| L | [8 empty] | RJT 3" с расширением | 298.7849 | 40
| M | [8 empty] | SMS 3" с расширением | 298.7849 | 40
| T | [8 empty] | TRI-CLAMP DN 50 300# | по запросу
| U | [8 empty] | DN 50 PN20 - DIN 11851 | по запросу
| V | [8 empty] | DN 50 PN20 - DIN 11851 с расширением | по запросу
| W | [8 empty] | DN 80 PN20 - DIN 11851 | по запросу
| X | [8 empty] | DN 80 PN20 - DIN 11851 с расширением | по запросу
|  |  | КОД | [6 empty] | Максимальное давление
|  | 1 | [7 empty] | 300# (20 bar) | 0
|  | 2 | [7 empty] | 800# (55 bar)
|  |  | КОД | [6 empty] | Длина капилляра
|  |  | 1 | [6 empty] | 500 мм | 0 | 40
|  |  | 2 | [6 empty] | 1000 мм | 0 | 40
|  |  | 3 | [6 empty] | 1500 мм | 0 | 40
|  |  | 4 | [6 empty] | 2000 мм | 10.0643 | 40
|  |  | 5 | [6 empty] | 3000 мм | 29.4941 | 40
|  |  | 6 | [6 empty] | 4000 мм | 48.2249 | 40
|  |  | 7 | [6 empty] | 5000 мм | 66.9558 | 40
|  |  | 8 | [6 empty] | 6000 мм | 85.6866 | 40
|  |  | 9 | [6 empty] | 8000 мм | 123.0784 | 40
|  |  | A | [6 empty] | 10000 мм | 162.0078 | 40
|  |  |  | КОД | [5 empty] | Материал мембраны
|  |  |  | I | [5 empty] | Нержавеющая сталь 316L | 0 | 40
|  |  |  | H | [5 empty] | Hastelloy С276 | 68.4111 | 0
[5 empty] | КОД |  |  |  |  | Заполняющая жидкость
[5 empty] | D |  |  |  |  | Масло силиконовое DC 704 | 5.7557 | 40
[5 empty] | F |  |  |  |  | Fluorolube MO-10 (1) | 5.7557 | 40
[5 empty] | G |  |  |  |  | Глицерин и вода | 5.7557 | 40
[5 empty] | N |  |  |  |  | Neobee M20 (пропиленгликоль) | 5.7557 | 40
[5 empty] | S |  |  |  |  | Масло силиконовое DC 200/20 | 0 | 40
[6 empty] | КОД |  |  |  | Материал уплотнения
[6 empty] | 0 |  |  |  | Без уплотнения (2) | 0 | 40
[6 empty] | T |  |  |  | Тефлон | 5.0157 | 40
[7 empty] | КОД |  |  | Адаптер (ответная часть)
[7 empty] | 0 |  |  | Без адаптера | 0 | 40
[7 empty] | 1 |  |  | С адаптером из стали 316 | 65.451 | 40
[7 empty] | 3 |  |  | С адаптером из стали 316L | 88.5563 | 40
TRI-CLAMP
[8 empty] | 0 |  | Без TRI-CLAMP | 0 | 40
[8 empty] | 2 |  | С TRI-CLAMP из стали 304 (1) | 36.0145 | 40
[9 empty] | КОД | Дополнительные опции (5)
[9 empty] | A1 | Армирование капилляра сталью нержавеющей 316, цена за 1 м | 5.7557 | 40
[9 empty] | С1 | Покрытие капилляра ПВХ, цена за 1 м | 5.7557 | 40
пример заказа
SR 301S | A | 1 | 7 | I | G | T | 1 | 2 | A1
(1) Доступно только с присоединением TRI-CLAMP
(2) Только если не заказан адаптер (ответная часть)
(3) По умолчанию материал - сталь нержавеющая 316L
(4) По умолчанию материал расширения - сталь нержавеющая 316
(5) По умолчанию материал армирования капилляра - сталь нержавеющая 304

## NDI 10
NDI-10
Индикатор цифровой
ТИП | ОПИСАНИЕ | ЦЕНА без НДС, EUR
NDI 10 | Индикатор цифровой | 144.068
КОД | ТИП ВХОДНЫХ КАНАЛОВ | Доплата EUR
1 | 0/4 - 20 мА, 0/1 - 5 В, 0/2 - 10 В | 0
2 | 0 - 60/75/100/150 мВ | 0
КОД | КОЛИЧЕСТВО ВЫХОДНЫХ КАНАЛОВ | Доплата EUR
0 | 0 | 2.42
2 | 2 | 8.47
3 | 3 | 8.47
4 | 4 | 8.47
КОД | ТИП ВЫХОДНЫХ КАНАЛОВ | Доплата EUR
0 | нет выходов | 0
1 | сухой контакт (для 2-х и 4-х выходов), 1 А/250 В перем. | 0
2 | открытый коллектор (для 2-х и 4-х выходов), 30 мА/30 В пост./100 мВт | 0
3 | 2 x сухой контакт 1 А/250 В перем + токовый выход (для 3-х выходов). | 0
4 | 2 x открытый коллектор 30 мА/30 В пост./100 мВ + токовый выход (для 3-х выходов). | 0
КОД | ПИТАНИЕ | Доплата EUR
1 | 24 В пост./перем. | 0
2 | 85 - 260 В пост./перем. 50 Гц | 0
КОД | ОПЦИИ | Доплата EUR
0 | нет опций (панель IP 65, корпус IP 20) | 0
1 | IP 65 | 9.08
2 | Диапазон рабочих температур -20…50 С | 11.5

## NDI 20
NDI-20
Индикатор цифровой
ТИП | ОПИСАНИЕ | ЦЕНА без НДС, EUR
NDI 20 | Индикатор цифровой (тип входных каналов: 0/4 - 20 мА, 0/1 - 5 В, 0/2 - 10 В) | 190.68
КОД | КОЛИЧЕСТВО ВЫХОДНЫХ КАНАЛОВ | Доплата EUR
0 | 0 | 2.42
2 | 2 | 8.47
3 | 3 | 8.47
4 | 4 | 8.47
КОД | ТИП ВЫХОДНЫХ КАНАЛОВ | Доплата EUR
0 | нет выходов | 0
1 | сухой контакт (для 2-х и 4-х выходов), 1 А/250 В перем. | 0
2 | открытый коллектор (для 2-х и 4-х выходов), 30 мА/30 В пост./100 мВт | 0
3 | 2 x сухой контакт 1 А/250 В перем + токовый выход (для 3-х выходов). | 0
4 | 2 x открытый коллектор 30 мА/30 В пост./100 мВ + токовый выход (для 3-х выходов). | 0
КОД | ПИТАНИЕ | Доплата EUR
1 | 24 В пост./перем. | 0
2 | 85 - 260 В пост./перем. 50 Гц | 0
КОД | ОПЦИИ | Доплата EUR
0 | нет опций (панель IP 65, корпус IP 20) | 0
1 | IP 65 | 9.08
2 | Диапазон рабочих температур -20…50 С | 11.5

## NDI-30
NDI-30
Индикатор цифровой
ТИП | ОПИСАНИЕ | ЦЕНА без НДС, EUR
NDI 30 | Индикатор цифровой (тип входных каналов: 0/4 - 20 мА, 0/1 - 5 В, 0/2 - 10 В) | 148.31
КОД | КОЛИЧЕСТВО ВЫХОДНЫХ КАНАЛОВ | Доплата EUR
0 | 0 | 0
1 | 1 | 2.42
2 | 2 | 6.05
КОД | ТИП ВЫХОДНЫХ КАНАЛОВ | Доплата EUR
0 | нет выходов | 0
1 | сухой контакт, 1 А/250 В перем. | 0
2 | открытый коллектор, 30 мА/30 В пост./100 мВт | 0
КОД | ПИТАНИЕ | Доплата EUR
1 | 24 В пост./перем. | 0
2 | 85 - 260 В пост./перем. 50 Гц | 0
КОД | ОПЦИИ | Доплата EUR
0 | нет опций (панель IP 65, корпус IP 20) | 0
1 | IP 65 | 9.08
2 | Диапазон рабочих температур -20…50 С | 11.5

## NDI-40
NDI-40
Индикатор цифровой с графическим дисплеем.
ТИП | ОПИСАНИЕ | ЦЕНА без НДС, EUR
NDI 40 | Индикатор цифровой (тип входных каналов: 0/4 - 20 мА) | 275.42
КОД | КОЛИЧЕСТВО ВХОДНЫХ КАНАЛОВ | Доплата EUR
2 | 2 | 0
4 | 4 | 59.32
8 | 8 | 144.07
КОД | ПИТАНИЕ | Доплата EUR
1 | 24 В пост./перем. | 0
2 | 85 - 260 В пост./перем. 50 Гц | 0
КОД | ОПЦИИ | Доплата EUR
0 | нет опций (панель IP 65, корпус IP 20) | 0
1 | IP 65 | 9.08